## LISTA DE PRECIOS 2025
REFERENCIA | DESCRIPCIÓN | PVP 2025 | FAMILIA | SERIE | UNIDAD/EMBALAJE | PÁGINA TARIFA | EAN
20105079 | SOPORTES PARED AC.CINCADO C.ME | 137.5 | Accesorios | MOD. T | 1 | 68/69
20301017 | Base fusible NH1XL DC 250A 1100 Vdc - 200A 1500Vdc | 153.67 | Fusibles y bases DC | ZE | 1 | 89/95
20301018 | Base fusible NH3L DC 630A 1100 Vdc - 450A 1500Vdc | 275.67 | Fusibles y bases DC | ZE | 1 | 89/95
20301020 | Base fusible NH2XL DC 250A 1500 Vdc | 156.51 | Fusibles y bases DC | ZE | 1 | 95
40110028 | BOLSA ACCESORIOS T/0 | 25 | Accesorios | MOD. T | 1 | 47
40110029 | BOLSA ACCESORIOS C/ROT T/0 | 25 | Accesorios | MOD. T | 1 | 47
40110030 | CNJ MANDO C/IND NE T/0 | 35 | Accesorios | MOD. T | 1 | 47
40111002 | CNJ MANDO MANETA NE T/1 | 35 | Accesorios | MOD. T | 1 | 47
40111032 | BOLSA ACCESORIOS T/1 | 25 | Accesorios | MOD. T | 1 | 47
40111035 | CNJ MANDO C/IND RO T/1 | 35 | Accesorios | MOD. T | 1 | 47
40112025 | CNJ C FIJO T/1 40A | 35 | Accesorios | MOD. T | 1 | 47
40112029 | CNJ MANDO C/IND RO T/2 | 35 | Accesorios | MOD. T | 1 | 47
40113023 | CNJ MANDO C/IND NE T/3 | 35 | Accesorios | MOD. T | 1 | 47
40143084 | BASE PLACA INDICADORA T/3 | 35 | Accesorios | MOD. T | 1 | 47
40143086 | BASE PLACA IND C/ROT T/3 | 25 | Accesorios | MOD. T | 1 | 47
40110031 | CNJ MANDO C/IND RO T/0 | 35 | Accesorios | MOD. T | 1 | 47
40111003 | CNJ MANDO MANETA RO T/1 | 35 | Accesorios | MOD. T | 1 | 47
40111033 | BOLSA ACCESORIOS C/ROT T/1 | 25 | Accesorios | MOD. T | 1 | 47
40111034 | CNJ MANDO C/IND NE T/1 | 35 | Accesorios | MOD. T | 1 | 47
40112026 | BOLSA ACCESORIOS C/ROT T/2 | 25 | Accesorios | MOD. T | 1 | 47
40112028 | CNJ INT CON TOMA TIERRA T/1 | 35 | Accesorios | MOD. T | 1 | 47
40113001 | CNJ MANDO MANETA AM T/3 | 35 | Accesorios | MOD. T | 1 | 47
40113002 | CNJ MANDO MANETA NE T/3 | 35 | Accesorios | MOD. T | 1 | 47
40113007 | CNJ MANDO DBL RO T/3 | 95.3 | Accesorios | MOD. T | 1 | 47
40113008 | CNJ MANDO DBL NE T/3 | 115.1 | Accesorios | MOD. T | 1 | 47
40113024 | CNJ MANDO C/IND RO T/3 | 35 | Accesorios | MOD. T | 1 | 47
9-KN100145 | MANDO METAL.RECTO C-0 COMP. | 161.3 | Accesorios | MOD. T | 1 | 47
9-KN100146 | CNJ MANDO MET RECTO B/0 | 151.3 | Accesorios | MOD. T | 1 | 47
C1-00633NSMCB | ATS 63A 3P+N C1/00 C | 800 | Interruptor transferencia automática | ATS | 1 | 77 | 8433996048633
C1-00633NSMGB | ATS 63A 3P+N C1/00 G | 500 | Interruptor transferencia automática | ATS | 1 | 77 | 8433996048381
C1-00633PSMCB | ATS 63A 3P C1/00 C | 792 | Interruptor transferencia automática | ATS | 1 | 77 | 8433996048589
C1-00633PSMGB | ATS 63A 3P C1/00 G | 495 | Interruptor transferencia automática | ATS | 1 | 77 | 8433996048343
C1-00803NSMCB | ATS 80A 3P+N C1/00 C | 880 | Interruptor transferencia automática | ATS | 1 | 77 | 8433996048657
C1-00803NSMGB | ATS 80A 3P+N C1/00 G | 550 | Interruptor transferencia automática | ATS | 1 | 77 | 8433996048473
C1-00803PSMCB | ATS 80A 3P C1/00 C | 871.2 | Interruptor transferencia automática | ATS | 1 | 77 | 8433996048619
C1-00803PSMGB | ATS 80A 3P C1/00 G | 544.5 | Interruptor transferencia automática | ATS | 1 | 77 | 8433996048350
C1-01003NSMCB | ATS 100A 3P+N C1/00 C | 960 | Interruptor transferencia automática | ATS | 1 | 77 | 8433996048664
C1-01003NSMGB | ATS 100A 3P+N C1/00 G | 600 | Interruptor transferencia automática | ATS | 1 | 77 | 8433996048480
C1-01003PSMCB | ATS 100A 3P C1/00 C | 950.4 | Interruptor transferencia automática | ATS | 1 | 77 | 8433996048626
C1-01003PSMGB | ATS 100A 3P C1/00 G | 594 | Interruptor transferencia automática | ATS | 1 | 77 | 8433996048367
C1-01253NSMCB | ATS 125A 3P+N C1/00 C | 1136 | Interruptor transferencia automática | ATS | 1 | 77 | 8433996048701
C1-01253NSMGB | ATS 125A 3P+N C1/00 G | 710 | Interruptor transferencia automática | ATS | 1 | 77 | 8433996048329
C1-01253PSMCB | ATS 125A 3P C1/00 C | 1113.28 | Interruptor transferencia automática | ATS | 1 | 77 | 8433996048688
C1-01253PSMGB | ATS 125A 3P C1/00 G | 695.8 | Interruptor transferencia automática | ATS | 1 | 77 | 8433996048497
C1-01603NSMCB | ATS 160A 3P+N C1/0 C | 1312 | Interruptor transferencia automática | ATS | 1 | 77 | 8433996048718
C1-01603NSMGB | ATS 160A 3P+N C1/0 G | 820 | Interruptor transferencia automática | ATS | 1 | 77 | 8433996048510
C1-01603PSMCB | ATS 160A 3P C1/0 C | 1285.76 | Interruptor transferencia automática | ATS | 1 | 77 | 8433996048695
C1-01603PSMGB | ATS 160A 3P C1/0 G | 803.6 | Interruptor transferencia automática | ATS | 1 | 77 | 8433996048503
C1-02503NSMGB | ATS 250A 3P+N C1/1 G | 1300 | Interruptor transferencia automática | ATS | 1 | 77 | 8433996048534
C1-02503PSMCB | ATS 250A 3P C1/1 C | 1480 | Interruptor transferencia automática | ATS | 1 | 77 | 8433996048725
C1-02503PSMGB | ATS 250A 3P C1/1 G | 1235 | Interruptor transferencia automática | ATS | 1 | 77 | 8433996048527
C1-04003NSMCB | ATS 400A 3P+N C1/2 C | 3024 | Interruptor transferencia automática | ATS | 1 | 77 | 8433996048763
C1-04003NSMGB | ATS 400A 3P+N C1/2 G | 1890 | Interruptor transferencia automática | ATS | 1 | 77 | 8433996048565
C1-04003PSMCB | ATS 400A 3P C1/2 C | 2640 | Interruptor transferencia automática | ATS | 1 | 77 | 8433996048749
C1-04003PSMGB | ATS 400A 3P C1/2 G | 1650 | Interruptor transferencia automática | ATS | 1 | 77 | 8433996048541
C1-06303NSMCB | ATS 630A 3P+N C1/2 C | 3280 | Interruptor transferencia automática | ATS | 1 | 77 | 8433996048770
C1-06303NSMGB | ATS 630A 3P+N C1/2 G | 2050 | Interruptor transferencia automática | ATS | 1 | 77 | 8433996048572
C1-06303PSMCB | ATS 630A 3P C1/2 C | 2960 | Interruptor transferencia automática | ATS | 1 | 77 | 8433996048756
C1-06303PSMGB | ATS 630A 3P C1/2 G | 1850 | Interruptor transferencia automática | ATS | 1 | 77 | 8433996048558
C2-00633NBDDT | ATS 63A 3P+N C2/B D | 1240 | Interruptor transferencia automática | ATS | 1 | 77 | 8433996048800
C2-00633PBDDT | ATS 63A 3P C2/B D | 1227.6 | Interruptor transferencia automática | ATS | 1 | 77 | 8433996048787
C2-00803NBDDT | ATS 80A 3P+N C2/B D | 1364 | Interruptor transferencia automática | ATS | 1 | 77 | 8433996048817
C2-00803PBDDT | ATS 80A 3P C2/B D | 1350.36 | Interruptor transferencia automática | ATS | 1 | 77 | 8433996048794
C2-01003NTDDT | ATS 100A 3P+N C2/0 D | 1488 | Interruptor transferencia automática | ATS | 1 | 77 | 8433996048848
C2-01003PTDDT | ATS 100A 3P C2/0 D | 1473.12 | Interruptor transferencia automática | ATS | 1 | 77 | 8433996048824
C2-01253NTDDT | ATS 125A 3P+N C2/0 D | 1760.8 | Interruptor transferencia automática | ATS | 1 | 77 | 8433996048336
C2-01253PTDDT | ATS 125A 3P C2/0 D | 1725.58 | Interruptor transferencia automática | ATS | 1 | 77 | 8433996048831
C2-01603NTDDT | ATS 160A 3P+N C2/1 D | 2350 | Interruptor transferencia automática | ATS | 1 | 77 | 8433996048879
C2-01603PTDDT | ATS 160A 3P C2/1 D | 2150 | Interruptor transferencia automática | ATS | 1 | 77 | 8433996048855
C2-02503NTDDT | ATS 250A 3P+N C2/1 D | 2734.8 | Interruptor transferencia automática | ATS | 1 | 77 | 8433996048886
C2-02503PTDDT | ATS 250A 3P C2/1 D | 2580 | Interruptor transferencia automática | ATS | 1 | 77 | 8433996048862
C2-04003NTDDT | ATS 400A 3P+N C2/2 D | 3457.87 | Interruptor transferencia automática | ATS | 1 | 77 | 8433996048916
C2-04003PTDDT | ATS 400A 3P C2/2 D | 3115.2 | Interruptor transferencia automática | ATS | 1 | 77 | 8433996048893
C2-06303NTDDT | ATS 630A 3P+N C2/2 D | 3844.15 | Interruptor transferencia automática | ATS | 1 | 77 | 8433996048923
C2-06303PTDDT | ATS 630A 3P C2/2 D | 3463.2 | Interruptor transferencia automática | ATS | 1 | 77 | 8433996048909
CCF02003NS0 | Conmutador CCF 200A 3P+N | 785.76 | Conmutadores AC | CCF | 1 | 72 | 8433996000013
CCF02003PS0 | Conmutador CCF 200A 3P | 711.21 | Conmutadores AC | CCF | 1 | 72 | 8433996000020
CCF02503NS0 | Conmutador CCF 250A 3P+N | 925.14 | Conmutadores AC | CCF | 1 | 72 | 8433996000051
CCF02503PS0 | Conmutador CCF 250A 3P | 852.16 | Conmutadores AC | CCF | 1 | 72 | 8433996000068
CCF03153NS0 | Conmutador CCF 315A 3P+N | 1073.44 | Conmutadores AC | CCF | 1 | 72 | 8433996000099
CCF03153PS0 | Conmutador CCF 315A 3P | 969.67 | Conmutadores AC | CCF | 1 | 72 | 8433996000105
CCF04003NS0 | Conmutador CCF 400A 3P+N | 1242.49 | Conmutadores AC | CCF | 1 | 72 | 8433996000129
CCF04003PS0 | Conmutador CCF 400A 3P | 1145.79 | Conmutadores AC | CCF | 1 | 72 | 8433996000136
CCF05003NS0 | Conmutador CCF 500A 3P+N | 1464.5 | Conmutadores AC | CCF | 1 | 72 | 8433996000150
CCF05003PS0 | Conmutador CCF 500A 3P | 1345.86 | Conmutadores AC | CCF | 1 | 72 | 8433996000167
CCF06303NS0 | Conmutador CCF 630A 3P+N | 1541.62 | Conmutadores AC | CCF | 1 | 72 | 8433996000198
CCF06303PS0 | Conmutador CCF 630A 3P | 1416.69 | Conmutadores AC | CCF | 1 | 72 | 8433996000204
CCF08003NS0 | Conmutador CCF 800A 3P+N | 2044.01 | Conmutadores AC | CCF | 1 | 72 | 8433996000242
CCF08003PS0 | Conmutador CCF 800A 3P | 1875.24 | Conmutadores AC | CCF | 1 | 72 | 8433996000259
CCF10003NS0 | Conmutador CCF 1000A 3P+N | 3438.7 | Conmutadores AC | CCF | 1 | 72 | 8433996000280
CCF10003PS0 | Conmutador CCF 1000A 3P | 2802.49 | Conmutadores AC | CCF | 1 | 72 | 8433996000297
CCF12503NS0 | Conmutador CCF 1250A 3P+N | 3821.57 | Conmutadores AC | CCF | 1 | 72 | 8433996000327
CCF12503PS0 | Conmutador CCF 1250A 3P | 3167.01 | Conmutadores AC | CCF | 1 | 72 | 8433996000334
CCP02003NS0 | Conmutador CCP 200A 3P+N | 907.57 | Conmutadores AC | CCP | 1 | 72 | 8433996000358
CCP02003PS0 | Conmutador CCP 200A 3P | 821.44 | Conmutadores AC | CCP | 1 | 72 | 8433996000365
CCP02503NS0 | Conmutador CCP 250A 3P+N | 1081.4 | Conmutadores AC | CCP | 1 | 72 | 8433996000389
CCP02503PS0 | Conmutador CCP 250A 3P | 937.41 | Conmutadores AC | CCP | 1 | 72 | 8433996000396
CCP03153NS0 | Conmutador CCP 315A 3P+N | 1180.8 | Conmutadores AC | CCP | 1 | 72 | 8433996000419
CCP03153PS0 | Conmutador CCP 315A 3P | 1066.65 | Conmutadores AC | CCP | 1 | 72 | 8433996000426
CCP04003NS0 | Conmutador CCP 400A 3P+N | 1366.77 | Conmutadores AC | CCP | 1 | 72 | 8433996000440
CCP04003PS0 | Conmutador CCP 400A 3P | 1212.76 | Conmutadores AC | CCP | 1 | 72 | 8433996000457
CCP05003NS0 | Conmutador CCP 500A 3P+N | 1610.99 | Conmutadores AC | CCP | 1 | 72 | 8433996000471
CCP05003PS0 | Conmutador CCP 500A 3P | 1480.47 | Conmutadores AC | CCP | 1 | 72 | 8433996000488
CCP06303NS0 | Conmutador CCP 630A 3P+N | 1695.83 | Conmutadores AC | CCP | 1 | 72 | 8433996000501
CCP06303PS0 | Conmutador CCP 630A 3P | 1558.44 | Conmutadores AC | CCP | 1 | 72 | 8433996000518
CCP08003NS0 | Conmutador CCP 800A 3P+N | 2207.51 | Conmutadores AC | CCP | 1 | 72 | 8433996000532
CCP08003PS0 | Conmutador CCP 800A 3P | 2025.27 | Conmutadores AC | CCP | 1 | 72 | 8433996000549
CCP10003NS0 | Conmutador CCP 1000A 3P+N | 3640.91 | Conmutadores AC | CCP | 1 | 72 | 8433996000563
CCP10003PS0 | Conmutador CCP 1000A 3P | 2974.09 | Conmutadores AC | CCP | 1 | 72 | 8433996000570
CCP12503NS0 | Conmutador CCP 1250A 3P+N | 4048.87 | Conmutadores AC | CCP | 1 | 72 | 8433996000594
CCP12503PS0 | Conmutador CCP 1250A 3P | 3361.62 | Conmutadores AC | CCP | 1 | 72 | 8433996000600
CEC00633NB0 | Conmutador CEC 3P+N 63A brida | 430.33 | Conmutadores AC | CEC | 1 | 72 | 8433996035602
CEC00633NS0 | Conmutador CEC 3P+N 63A pala | 430.33 | Conmutadores AC | CEC | 1 | 72 | 8433996035299
CEC00633PB0 | Conmutador CEC 3P 63A brida | 377.53 | Conmutadores AC | CEC | 1 | 72 | 8433996035619
CEC00633PS0 | Conmutador CEC 3P 63A pala | 377.53 | Conmutadores AC | CEC | 1 | 72 | 8433996035305
CEC00803NB0 | Conmutador CEC 3P+N 80A brida | 449.14 | Conmutadores AC | CEC | 1 | 72 | 8433996035671
CEC00803NS0 | Conmutador CEC 3P+N 80A pala | 449.14 | Conmutadores AC | CEC | 1 | 72 | 8433996035039
CEC00803PB0 | Conmutador CEC 3P 80A brida | 399.51 | Conmutadores AC | CEC | 1 | 72 | 8433996035688
CEC00803PS0 | Conmutador CEC 3P 80A pala | 399.51 | Conmutadores AC | CEC | 1 | 72 | 8433996035312
CEC01003NS0 | Conmutador CEC 3P+N 100A pala | 520.03 | Conmutadores AC | CEC | 1 | 72 | 8433996035329
CEC01003PS0 | Conmutador CEC 3P 100A pala | 462.55 | Conmutadores AC | CEC | 1 | 72 | 8433996035336
CEC01253NS0 | Conmutador CEC 3P+N 125A pala | 540.56 | Conmutadores AC | CEC | 1 | 72 | 8433996035343
CEC01253PS0 | Conmutador CEC 3P 125A pala | 480.81 | Conmutadores AC | CEC | 1 | 72 | 8433996035350
CIF22C04003NSD2 | Interruptor con fusibles en caja metálica M21 400A 3P+N Pala NH2 | 1661.53 | Interruptores con fusibles | CIF | 1 | 69 | 8433996000815
CIF22C04003PSD2 | Interruptor con fusibles en caja metálica M21 400A 3P Pala NH2 | 1596.42 | Interruptores con fusibles | CIF | 1 | 69 | 8433996000822
CIF22C06303NSD3 | Interruptor con fusibles en caja metálica M21 630A 3P+N Pala NH3 | 2437.27 | Interruptores con fusibles | CIF | 1 | 69 | 8433996000839
CIF22C06303PSD3 | Interruptor con fusibles en caja metálica M21 630A 3P Pala NH3 | 2319.67 | Interruptores con fusibles | CIF | 1 | 69 | 8433996000846
CIF22C08003NSD3 | Interruptor con fusibles en caja metálica M21 800A 3P+N Pala NH3 | 2560.22 | Interruptores con fusibles | CIF | 1 | 69 | 8433996000853
CIF22C08003PSD3 | Interruptor con fusibles en caja metálica M21 800A 3P Pala NH3 | 2427.99 | Interruptores con fusibles | CIF | 1 | 69 | 8433996000860
CIF23C00503NBC2 | Interruptor con fusibles en caja metálica M3 50A 3P+N Brida 14x51 | 585.62 | Interruptores con fusibles | CIF | 1 | 68
CIF23C00503PBC2 | Interruptor con fusibles en caja metálica M3 50A 3P Brida 14x51 | 542.72 | Interruptores con fusibles | CIF | 1 | 68
CIF23C00633NBD2 | Interruptor con fusibles en caja metálica M3 63A 3P+N Brida NH000 | 612.8 | Interruptores con fusibles | CIF | 1 | 68
CIF23C00633PBD2 | Interruptor con fusibles en caja metálica M3 63A 3P Brida NH000 | 569.89 | Interruptores con fusibles | CIF | 1 | 68
CIF23C01003NBC3 | Interruptor con fusibles en caja plástico M3 100A 3P+N Brida 22x58 | 695.73 | Interruptores con fusibles | CIF | 1 | 68
CIF23C01003NBD3 | Interruptor con fusibles en caja metálica M3 100A 3P+N Brida NH000 | 639.37 | Interruptores con fusibles | CIF | 1 | 68
CIF23C01003PBC3 | Interruptor con fusibles en caja plástico M3 100A 3P Brida 22x58 | 643.72 | Interruptores con fusibles | CIF | 1 | 68
CIF23C01003PBD3 | Interruptor con fusibles en caja metálica M3 100A 3P Brida NH000 | 592.11 | Interruptores con fusibles | CIF | 1 | 68
CIF23C01253NTC3 | Interruptor con fusibles en caja metálica M3 125A 3P+N Pala 22x58 | 840.61 | Interruptores con fusibles | CIF | 1 | 68
CIF23C01253NTD4 | Interruptor con fusibles en caja metálica M3 125A 3P+N Pala NH00 | 786.62 | Interruptores con fusibles | CIF | 1 | 68
CIF23C01253PTC3 | Interruptor con fusibles en caja metálica M3 125A 3 Pala 22x58 | 776.73 | Interruptores con fusibles | CIF | 1 | 68
CIF23C01253PTD4 | Interruptor con fusibles en caja metálica M3 125A 3P Pala NH00 | 726.84 | Interruptores con fusibles | CIF | 1 | 68
CIF23C01603NTD4 | Interruptor con fusibles en caja metálica M3 160A 3P+N Pala NH00 | 837.23 | Interruptores con fusibles | CIF | 1 | 68
CIF23C01603PTD4 | Interruptor con fusibles en caja metálica M3 160A 3P Pala NH00 | 773.6 | Interruptores con fusibles | CIF | 1 | 68
CIF23C02503NSD5 | Interruptor con fusibles en caja metálica M3 250A 3P+N Pala NH1 | 1053.27 | Interruptores con fusibles | CIF | 1 | 68
CIF23C02503PSD5 | Interruptor con fusibles en caja metálica M3 250A 3P Pala NH1 | 954.71 | Interruptores con fusibles | CIF | 1 | 68
CIS25A00403NB | Interruptor en caja doble aislamiento S5000 40A 3P+N | 935.36 | Interruptores seccionadores AC | CIS25 | 1 | 79
CIS25A00403PB | Interruptor en caja doble aislamiento S5000 40A 3P | 927.59 | Interruptores seccionadores AC | CIS25 | 1 | 79
CIS25A00633NB | Interruptor en caja doble aislamiento S5000 63A 3P+N | 935.36 | Interruptores seccionadores AC | CIS25 | 1 | 79
CIS25A00633PB | Interruptor en caja doble aislamiento S5000 63A 3P | 927.59 | Interruptores seccionadores AC | CIS25 | 1 | 79
CIS25A00803NB | Interruptor en caja doble aislamiento S5000 80A 3P+N | 935.36 | Interruptores seccionadores AC | CIS25 | 1 | 79
CIS25A00803PB | Interruptor en caja doble aislamiento S5000 80A 3P | 927.59 | Interruptores seccionadores AC | CIS25 | 1 | 79
CIS25A01253NB | Interruptor en caja doble aislamiento S5000 125A 3P+N | 1039.02 | Interruptores seccionadores AC | CIS25 | 1 | 79
CIS25A01253PB | Interruptor en caja doble aislamiento S5000 125A 3P | 1019.75 | Interruptores seccionadores AC | CIS25 | 1 | 79
CIS25A01603NB | Interruptor en caja doble aislamiento S5000 160A 3P+N | 1071.08 | Interruptores seccionadores AC | CIS25 | 1 | 79 | 8433996001164
CIS25A01603PB | Interruptor en caja doble aislamiento S5000 160A 3P | 1051.21 | Interruptores seccionadores AC | CIS25 | 1 | 79
CIS25A02003NS | Interruptor en caja doble aislamiento S5000 200A 3P+N | 1338.08 | Interruptores seccionadores AC | CIS25 | 1 | 79
CIS25A02003PS | Interruptor en caja doble aislamiento S5000 200A 3P | 1271.18 | Interruptores seccionadores AC | CIS25 | 1 | 79
CIS25A02503NR | Interruptor en caja doble aislamiento S5000 250A 3P+N | 1366.15 | Interruptores seccionadores AC | CIS25 | 1 | 79 | 8433996001171
CIS25A02503PR | Interruptor en caja doble aislamiento S5000 250A 3P | 1311.52 | Interruptores seccionadores AC | CIS25 | 1 | 79
CIS25A03153NR | Interruptor en caja doble aislamiento S5000 315A 3P+N | 1437.59 | Interruptores seccionadores AC | CIS25 | 1 | 79
CIS25A03153PR | Interruptor en caja doble aislamiento S5000 315A 3P | 1380.09 | Interruptores seccionadores AC | CIS25 | 1 | 79
CIS25A04003NR | Interruptor en caja doble aislamiento S5000 400A 3P+N | 1709.87 | Interruptores seccionadores AC | CIS25 | 1 | 79 | 8433996001188
CIS25A04003PR | Interruptor en caja doble aislamiento S5000 400A 3P | 1641.45 | Interruptores seccionadores AC | CIS25 | 1 | 79
CIS25A06303NR | Interruptor en caja doble aislamiento S5000 630A 3P+N | 2160.11 | Interruptores seccionadores AC | CIS25 | 1 | 79 | 8433996001195
CIS25A06303PR | Interruptor en caja doble aislamiento S5000 630A 3P | 2073.68 | Interruptores seccionadores AC | CIS25 | 1 | 79
CIS25A08003NR | Interruptor en caja doble aislamiento S5000 800A 3P+N | 5432.66 | Interruptores seccionadores AC | CIS25 | 1 | 79 | 8433996001201
CIS25A08003PR | Interruptor en caja doble aislamiento S5000 800A 3P | 5215.35 | Interruptores seccionadores AC | CIS25 | 1 | 79
CIS25A10003NS | Interruptor en caja doble aislamiento S5000 1000A 3P+N | 5824.21 | Interruptores seccionadores AC | CIS25 | 1 | 79 | 8433996001218
CIS25A10003PS | Interruptor en caja doble aislamiento S5000 1000A 3P | 5591.24 | Interruptores seccionadores AC | CIS25 | 1 | 79
CIS25A12503NS | Interruptor en caja doble aislamiento S5000 1250A 3P+N | 6127.35 | Interruptores seccionadores AC | CIS25 | 1 | 79 | 8433996001225
CIS25A12503PS | Interruptor en caja doble aislamiento S5000 1250A 3P | 5882.25 | Interruptores seccionadores AC | CIS25 | 1 | 79
CIS25A16003NS | Interruptor en caja doble aislamiento S5000 1600A 3P+N | 6568.96 | Interruptores seccionadores AC | CIS25 | 1 | 79
CIS25A16003PS | Interruptor en caja doble aislamiento S5000 1600A 3P | 6306.23 | Interruptores seccionadores AC | CIS25 | 1 | 79
CIS25C00403NB | Interruptor en caja metálica S5000 40A 3P+N | 391.6 | Interruptores seccionadores AC | CIS25 | 1 | 79 | 8433996001232
CIS25C00403PB | Interruptor en caja metálica S5000 40A 3P | 375.21 | Interruptores seccionadores AC | CIS25 | 1 | 79 | 8433996001249
CIS25C00633NB | Interruptor en caja metálica S5000 63A 3P+N | 438.02 | Interruptores seccionadores AC | CIS25 | 1 | 79 | 8433996001256
CIS25C00633PB | Interruptor en caja metálica S5000 63A 3P | 403.6 | Interruptores seccionadores AC | CIS25 | 1 | 79 | 8433996001263
CIS25C00803NB | Interruptor en caja metálica S5000 80A 3P+N | 465.77 | Interruptores seccionadores AC | CIS25 | 1 | 79 | 8433996001287
CIS25C00803PB | Interruptor en caja metálica S5000 80A 3P | 424.83 | Interruptores seccionadores AC | CIS25 | 1 | 79 | 8433996001294
CIS25C01253NB | Interruptor en caja metálica S5000 125A 3P+N | 501.18 | Interruptores seccionadores AC | CIS25 | 1 | 79 | 8433996001300
CIS25C01253PB | Interruptor en caja metálica S5000 125A 3P | 457.75 | Interruptores seccionadores AC | CIS25 | 1 | 79 | 8433996001324
CIS25C01603NB | Interruptor en caja metálica S5000 160A 3P+N | 584.07 | Interruptores seccionadores AC | CIS25 | 1 | 79 | 8433996001355
CIS25C01603PB | Interruptor en caja metálica S5000 160A 3P | 537.96 | Interruptores seccionadores AC | CIS25 | 1 | 79 | 8433996001379
CIS25C02003NS | Interruptor en caja metálica S5000 200A 3P+N | 746.55 | Interruptores seccionadores AC | CIS25 | 1 | 79 | 8433996001416
CIS25C02003PS | Interruptor en caja metálica S5000 200A 3P | 685.13 | Interruptores seccionadores AC | CIS25 | 1 | 79 | 8433996001447
CIS25C02503NR | Interruptor en caja metálica S5000 250A 3P+N | 892.01 | Interruptores seccionadores AC | CIS25 | 1 | 79 | 8433996001454
CIS25C02503PR | Interruptor en caja metálica S5000 250A 3P | 816.78 | Interruptores seccionadores AC | CIS25 | 1 | 79 | 8433996001461
CIS25C03153NR | Interruptor en caja metálica S5000 315A 3P+N | 933.64 | Interruptores seccionadores AC | CIS25 | 1 | 79 | 8433996001478
CIS25C03153PR | Interruptor en caja metálica S5000 315A 3P | 854.63 | Interruptores seccionadores AC | CIS25 | 1 | 79 | 8433996001485
CIS25C04003NC | Interruptor en caja metálica S5000 400A 3P+N | 1112.11 | Interruptores seccionadores AC | CIS25 | 1 | 79 | 8433996001492
CIS25C04003NR | Interruptor en caja metálica S5000 400A 3P+N | 1134.14 | Interruptores seccionadores AC | CIS25 | 1 | 79 | 8433996001508
CIS25C04003PC | Interruptor en caja metálica S5000 400A 3P | 954 | Interruptores seccionadores AC | CIS25 | 1 | 79 | 8433996001515
CIS25C04003PR | Interruptor en caja metálica S5000 400A 3P | 1042.54 | Interruptores seccionadores AC | CIS25 | 1 | 79
CIS25C06303NR | Interruptor en caja metálica S5000 630A 3P+N | 1517.02 | Interruptores seccionadores AC | CIS25 | 1 | 79 | 8433996001522
CIS25C06303PR | Interruptor en caja metálica S5000 630A 3P | 1383.05 | Interruptores seccionadores AC | CIS25 | 1 | 79 | 8433996001539
CIS25C08003NR | Interruptor en caja metálica S5000 800A 3P+N | 2338.86 | Interruptores seccionadores AC | CIS25 | 1 | 79 | 8433996001546
CIS25C08003PR | Interruptor en caja metálica S5000 800A 3P | 2097.12 | Interruptores seccionadores AC | CIS25 | 1 | 79 | 8433996001553
CIS25C10003NS | Interruptor en caja metálica S5000 1000A 3P+N | 3294.98 | Interruptores seccionadores AC | CIS25 | 1 | 79 | 8433996001560
CIS25C10003PS | Interruptor en caja metálica S5000 1000A 3P | 2823.83 | Interruptores seccionadores AC | CIS25 | 1 | 79 | 8433996001577
CIS25C12503NS | Interruptor en caja metálica S5000 1250A 3P+N | 3638.02 | Interruptores seccionadores AC | CIS25 | 1 | 79 | 8433996001584
CIS25C12503PS | Interruptor en caja metálica S5000 1250A 3P | 2975.09 | Interruptores seccionadores AC | CIS25 | 1 | 79 | 8433996001591
CIS25C16003NS | Interruptor en caja metálica S5000 1600A 3P+N | 3980.63 | Interruptores seccionadores AC | CIS25 | 1 | 79 | 8433996001607
CIS25C16003PS | Interruptor en caja metálica S5000 1600A 3P | 3179.54 | Interruptores seccionadores AC | CIS25 | 1 | 79 | 8433996001614
CIS25D00403NB | Interruptor en caja doble aislamiento S5000 40A 3P+N | 372.12 | Interruptores seccionadores AC | CIS25 | 1 | 79 | 8433996001744
CIS25D00403PB | Interruptor en caja doble aislamiento S5000 40A 3P | 356.45 | Interruptores seccionadores AC | CIS25 | 1 | 79 | 8433996001751
CIS25D00633NB | Interruptor en caja doble aislamiento S5000 63A 3P+N | 438.04 | Interruptores seccionadores AC | CIS25 | 1 | 79 | 8433996001768
CIS25D00633PB | Interruptor en caja doble aislamiento S5000 63A 3P | 403.63 | Interruptores seccionadores AC | CIS25 | 1 | 79 | 8433996001775
CIS25D00803NB | Interruptor en caja doble aislamiento S5000 80A 3P+N | 465.77 | Interruptores seccionadores AC | CIS25 | 1 | 79 | 8433996001799
CIS25D00803PB | Interruptor en caja doble aislamiento S5000 80A 3P | 424.82 | Interruptores seccionadores AC | CIS25 | 1 | 79 | 8433996001805
CIS25D01253NB | Interruptor en caja doble aislamiento S5000 125A 3P+N | 501.36 | Interruptores seccionadores AC | CIS25 | 1 | 79 | 8433996001812
CIS25D01253PB | Interruptor en caja doble aislamiento S5000 125A 3P | 457.78 | Interruptores seccionadores AC | CIS25 | 1 | 79 | 8433996001829
CIS25D01603NB | Interruptor en caja doble aislamiento S5000 160A 3P+N | 584.07 | Interruptores seccionadores AC | CIS25 | 1 | 79 | 8433996001836
CIS25D01603PB | Interruptor en caja doble aislamiento S5000 160A 3P | 537.96 | Interruptores seccionadores AC | CIS25 | 1 | 79 | 8433996001843
CIS25D02003NS | Interruptor en caja doble aislamiento S5000 200A 3P+N | 732.94 | Interruptores seccionadores AC | CIS25 | 1 | 79
CIS25D02003PS | Interruptor en caja doble aislamiento S5000 200A 3P | 685.13 | Interruptores seccionadores AC | CIS25 | 1 | 79
CIS25D02503NR | Interruptor en caja doble aislamiento S5000 250A 3P+N | 864.78 | Interruptores seccionadores AC | CIS25 | 1 | 79 | 8433996001874
CIS25D02503PR | Interruptor en caja doble aislamiento S5000 250A 3P | 816.8 | Interruptores seccionadores AC | CIS25 | 1 | 79 | 8433996001881
CIS25D03153NR | Interruptor en caja doble aislamiento S5000 315A 3P+N | 942.9 | Interruptores seccionadores AC | CIS25 | 1 | 79 | 8433996001898
CIS25D03153PR | Interruptor en caja doble aislamiento S5000 315A 3P | 876.95 | Interruptores seccionadores AC | CIS25 | 1 | 79 | 8433996001904
CIS25D04003NR | Interruptor en caja doble aislamiento S5000 400A 3P+N | 1134.13 | Interruptores seccionadores AC | CIS25 | 1 | 79 | 8433996001911
CIS25D04003PR | Interruptor en caja doble aislamiento S5000 400A 3P | 1042.55 | Interruptores seccionadores AC | CIS25 | 1 | 79 | 8433996001928
CIS25D06303NR | Interruptor en caja doble aislamiento S5000 630A 3P+N | 1554.07 | Interruptores seccionadores AC | CIS25 | 1 | 79 | 8433996001935
CIS25D06303PR | Interruptor en caja doble aislamiento S5000 630A 3P | 1416.81 | Interruptores seccionadores AC | CIS25 | 1 | 79 | 8433996001942
CIS25D08003NR | Interruptor en caja doble aislamiento S5000 800A 3P+N | 2395.93 | Interruptores seccionadores AC | CIS25 | 1 | 79 | 8433996001959
CIS25D08003PR | Interruptor en caja doble aislamiento S5000 800A 3P | 2148.33 | Interruptores seccionadores AC | CIS25 | 1 | 79 | 8433996001966
CIS25D10003NS | Interruptor en caja doble aislamiento S5000 1000A 3P+N | 3824.77 | Interruptores seccionadores AC | CIS25 | 1 | 79 | 8433996001973
CIS25D10003PS | Interruptor en caja doble aislamiento S5000 1000A 3P | 3277.9 | Interruptores seccionadores AC | CIS25 | 1 | 79 | 8433996001980
CIS25D12503NS | Interruptor en caja doble aislamiento S5000 1250A 3P+N | 4011.89 | Interruptores seccionadores AC | CIS25 | 1 | 79 | 8433996001997
CIS25D12503PS | Interruptor en caja doble aislamiento S5000 1250A 3P | 3343.6 | Interruptores seccionadores AC | CIS25 | 1 | 79 | 8433996002000
CIS25D16003NS | Interruptor en caja doble aislamiento S5000 1600A 3P+N | 4389.61 | Interruptores seccionadores AC | CIS25 | 1 | 79 | 8433996002017
CIS25D16003PS | Interruptor en caja doble aislamiento S5000 1600A 3P | 3573.38 | Interruptores seccionadores AC | CIS25 | 1 | 79 | 8433996002024
CIS25F00403NB | Interruptor en caja metálica S5000 40A 3P+N | 657.59 | Interruptores seccionadores AC | CIS25 | 1 | 79 | 8433996002031
CIS25F00403PB | Interruptor en caja metálica S5000 40A 3P | 644.97 | Interruptores seccionadores AC | CIS25 | 1 | 79 | 8433996002048
CIS25F00633NB | Interruptor en caja metálica S5000 63A 3P+N | 816.45 | Interruptores seccionadores AC | CIS25 | 1 | 79 | 8433996002055
CIS25F00633PB | Interruptor en caja metálica S5000 63A 3P | 696.82 | Interruptores seccionadores AC | CIS25 | 1 | 79 | 8433996002062
CIS25F00803NB | Interruptor en caja metálica S5000 80A 3P+N | 854.15 | Interruptores seccionadores AC | CIS25 | 1 | 79 | 8433996002079
CIS25F00803PB | Interruptor en caja metálica S5000 80A 3P | 735.04 | Interruptores seccionadores AC | CIS25 | 1 | 79 | 8433996002086
CIS25F01253NB | Interruptor en caja metálica S5000 125A 3P+N | 902.99 | Interruptores seccionadores AC | CIS25 | 1 | 79 | 8433996002093
CIS25F01253PB | Interruptor en caja metálica S5000 125A 3P | 785.85 | Interruptores seccionadores AC | CIS25 | 1 | 79 | 8433996002109
CIS25F01603NB | Interruptor en caja metálica S5000 160A 3P+N | 1178.21 | Interruptores seccionadores AC | CIS25 | 1 | 79 | 8433996002116
CIS25F01603PB | Interruptor en caja metálica S5000 160A 3P | 903.16 | Interruptores seccionadores AC | CIS25 | 1 | 79 | 8433996002123
CIS25F02003NS | Interruptor en caja metálica S5000 200A 3P+N | 1357.38 | Interruptores seccionadores AC | CIS25 | 1 | 79
CIS25F02003PS | Interruptor en caja metálica S5000 200A 3P | 1053.66 | Interruptores seccionadores AC | CIS25 | 1 | 79
CIS25F02503NR | Interruptor en caja metálica S5000 250A 3P+N | 1502.75 | Interruptores seccionadores AC | CIS25 | 1 | 79 | 8433996002130
CIS25F02503PR | Interruptor en caja metálica S5000 250A 3P | 1178.3 | Interruptores seccionadores AC | CIS25 | 1 | 79 | 8433996002147
CIS25F03153NR | Interruptor en caja metálica S5000 315A 3P+N | 1694.37 | Interruptores seccionadores AC | CIS25 | 1 | 79 | 8433996002154
CIS25F03153PR | Interruptor en caja metálica S5000 315A 3P | 1279.76 | Interruptores seccionadores AC | CIS25 | 1 | 79 | 8433996002161
CIS25F04003NR | Interruptor en caja metálica S5000 400A 3P+N | 2089.83 | Interruptores seccionadores AC | CIS25 | 1 | - | 8433996002178
CIS25F04003PR | Interruptor en caja metálica S5000 400A 3P | 1584.36 | Interruptores seccionadores AC | CIS25 | 1 | - | 8433996002185
CIS25F06303NR | Interruptor en caja metálica S5000 630A 3P+N | 2635.85 | Interruptores seccionadores AC | CIS25 | 1 | 79 | 8433996002192
CIS25F06303PR | Interruptor en caja metálica S5000 630A 3P | 2268.51 | Interruptores seccionadores AC | CIS25 | 1 | 79 | 8433996002208
CIS25F08003NR | Interruptor en caja metálica S5000 800A 3P+N | 3764.5 | Interruptores seccionadores AC | CIS25 | 1 | 79 | 8433996002215
CIS25F08003PR | Interruptor en caja metálica S5000 800A 3P | 3020.16 | Interruptores seccionadores AC | CIS25 | 1 | 79 | 8433996002222
CIS25F10003NS | Interruptor en caja metálica S5000 1000A 3P+N | 6115.43 | Interruptores seccionadores AC | CIS25 | 1 | 79 | 8433996002239
CIS25F10003PS | Interruptor en caja metálica S5000 1000A 3P | 5956.5 | Interruptores seccionadores AC | CIS25 | 1 | 79 | 8433996002246
CIS25F12503NS | Interruptor en caja metálica S5000 1250A 3P+N | 6433.75 | Interruptores seccionadores AC | CIS25 | 1 | 79 | 8433996002253
CIS25F12503PS | Interruptor en caja metálica S5000 1250A 3P | 6206.39 | Interruptores seccionadores AC | CIS25 | 1 | 79 | 8433996002260
CIS25F16003NS | Interruptor en caja metálica S5000 1600A 3P+N | 6768.62 | Interruptores seccionadores AC | CIS25 | 1 | 79 | 8433996002277
CIS25F16003PS | Interruptor en caja metálica S5000 1600A 3P | 6529.12 | Interruptores seccionadores AC | CIS25 | 1 | 79 | 8433996002284
CITA0012000101N1 | Interruptor 1P en caja metálica | 173.6 | Interruptores y conmutadores de levas | CITA | 1 | 36
CITA0012000111N1 | Interruptor 2P en caja metálica | 180 | Interruptores y conmutadores de levas | CITA | 1 | 36
CITA0012000121N1 | Interruptor 3P en caja metálica | 185.7 | Interruptores y conmutadores de levas | CITA | 1 | 36
CITA0012000131N1 | Interruptor 4P en caja metálica | 197.25 | Interruptores y conmutadores de levas | CITA | 1 | 36
CITA0012001011N1 | Inversor 2P 1-0-2 en caja metálica | 204.06 | Interruptores y conmutadores de levas | CITA | 1 | 36
CITA0012001021N1 | Inversor 3P 1-0-2 en caja metálica | 226.49 | Interruptores y conmutadores de levas | CITA | 1 | 36
CITA0012001111N1 | Inversor sensitivo 2p 1-0-2 en caja metálica | 214.71 | Interruptores y conmutadores de levas | CITA | 1 | 36
CITA0012001121N1 | Inversor sensitivo 3p 1-0-2 en caja metálica | 236.1 | Interruptores y conmutadores de levas | CITA | 1 | 36
CITA0012003001N1 | Conmutador 0-Y-D en caja metálica | 270.31 | Interruptores y conmutadores de levas | CITA | 1 | 36
CITA0012003301N1 | Dahlander 0-1-2 en caja metálica | 284.02 | Interruptores y conmutadores de levas | CITA | 1 | 36
CITA0012003311N1 | Dahlander 1-0-2 en caja metálica | 284.02 | Interruptores y conmutadores de levas | CITA | 1 | 36
CITA0012004001N1 | Conmutador 1P 1-0-2 en caja metálica | 178.3 | Interruptores y conmutadores de levas | CITA | 1 | 38
CITA0012004011N1 | Conmutador 2P 1-0-2 en caja metálica | 197.25 | Interruptores y conmutadores de levas | CITA | 1 | 38
CITA0012004021N1 | Conmutador 3P 1-0-2 en caja metálica | 221.84 | Interruptores y conmutadores de levas | CITA | 1 | 38
CITA0012004031N1 | Conmutador 4P 1-0-2 en caja metálica | 266.83 | Interruptores y conmutadores de levas | CITA | 1 | 38
CITA0012004101N1 | Conmutador 1p 0-1-2 en caja metálica | 196.73 | Interruptores y conmutadores de levas | CITA | 1 | 38
CITA0012004111N1 | Conmutador 1p 0-1-2-3 en caja metálica | 220.68 | Interruptores y conmutadores de levas | CITA | 1 | 38
CITA0012004121N1 | Conmutador 1p 0-1-2-3-4 en caja metálica | 256.99 | Interruptores y conmutadores de levas | CITA | 1 | 38
CITA0012004131N1 | Conmutador 1p 0-1-2-3-4-5 en caja metálica | 281.67 | Interruptores y conmutadores de levas | CITA | 1 | 38
CITA0012004141N1 | Conmutador 1p 0-1-2-3-4-5-6 en caja metálica | 306.25 | Interruptores y conmutadores de levas | CITA | 1 | 38
CITA0012004201N1 | Conmutador 2p 0-1-2 en caja metálica | 281.67 | Interruptores y conmutadores de levas | CITA | 1 | 38
CITA0012004211N1 | Conmutador 2p 0-1-2-3 en caja metálica | 306.25 | Interruptores y conmutadores de levas | CITA | 1 | 38
CITA0012004221N1 | Conmutador 2p 0-1-2-3-4 en caja metálica | 330.85 | Interruptores y conmutadores de levas | CITA | 1 | 38
CITA0016000101N1 | Interruptor 1P en caja metálica | 193.1 | Interruptores y conmutadores de levas | CITA | 1 | 37
CITA0016000111N1 | Interruptor 2P en caja metálica | 202.34 | Interruptores y conmutadores de levas | CITA | 1 | 37
CITA0016000121N1 | Interruptor 3P en caja metálica | 210.16 | Interruptores y conmutadores de levas | CITA | 1 | 37 | 8433996002291
CITA0016000131N1 | Interruptor 4P en caja metálica | 229.22 | Interruptores y conmutadores de levas | CITA | 1 | 37
CITA0016001011N1 | Inversor 2P 1-0-2 en caja metálica | 239.37 | Interruptores y conmutadores de levas | CITA | 1 | 37
CITA0016001021N1 | Inversor 3P 1-0-2 en caja metálica | 247.07 | Interruptores y conmutadores de levas | CITA | 1 | 37
CITA0016001111N1 | Inversor sensitivo 2p 1-0-2 en caja metálica | 263.16 | Interruptores y conmutadores de levas | CITA | 1 | 37
CITA0016001121N1 | Inversor sensitivo 3p 1-0-2 en caja metálica | 267.23 | Interruptores y conmutadores de levas | CITA | 1 | 37
CITA0016003001N1 | Conmutador 0-Y-D en caja metálica | 287.55 | Interruptores y conmutadores de levas | CITA | 1 | 37
CITA0016003301N1 | Dahlander 0-1-2 en caja metálica | 308.94 | Interruptores y conmutadores de levas | CITA | 1 | 37
CITA0016003311N1 | Dahlander 1-0-2 en caja metálica | 308.94 | Interruptores y conmutadores de levas | CITA | 1 | 37
CITA0016004001N1 | Conmutador 1P 1-0-2 en caja metálica | 204.44 | Interruptores y conmutadores de levas | CITA | 1 | 39
CITA0016004011N1 | Conmutador 2P 1-0-2 en caja metálica | 229.22 | Interruptores y conmutadores de levas | CITA | 1 | 39
CITA0016004021N1 | Conmutador 3P 1-0-2 en caja metálica | 254.64 | Interruptores y conmutadores de levas | CITA | 1 | 39
CITA0016004031N1 | Conmutador 4P 1-0-2 en caja metálica | 297.49 | Interruptores y conmutadores de levas | CITA | 1 | 39
CITA0016004101N1 | Conmutador 1p 0-1-2 en caja metálica | 229.88 | Interruptores y conmutadores de levas | CITA | 1 | 39
CITA0016004111N1 | Conmutador 1p 0-1-2-3 en caja metálica | 254.95 | Interruptores y conmutadores de levas | CITA | 1 | 39
CITA0016004121N1 | Conmutador 1p 0-1-2-3-4 en caja metálica | 296.17 | Interruptores y conmutadores de levas | CITA | 1 | 39
CITA0016004131N1 | Conmutador 1p 0-1-2-3-4-5 en caja metálica | 320.87 | Interruptores y conmutadores de levas | CITA | 1 | 39
CITA0016004141N1 | Conmutador 1p 0-1-2-3-4-5-6 en caja metálica | 346.09 | Interruptores y conmutadores de levas | CITA | 1 | 39
CITA0016004201N1 | Conmutador 2p 0-1-2 en caja metálica | 320.87 | Interruptores y conmutadores de levas | CITA | 1 | 39
CITA0016004211N1 | Conmutador 2p 0-1-2-3 en caja metálica | 346.09 | Interruptores y conmutadores de levas | CITA | 1 | 39
CITA0016004221N1 | Conmutador 2p 0-1-2-3-4 en caja metálica | 370.98 | Interruptores y conmutadores de levas | CITA | 1 | 39
CITA0020000101N1 | Interruptor 1P en caja metálica | 185.18 | Interruptores y conmutadores de levas | CITA | 1 | 36
CITA0020000111N1 | Interruptor 2P en caja metálica | 192.81 | Interruptores y conmutadores de levas | CITA | 1 | 36
CITA0020000121N1 | Interruptor 3P en caja metálica | 198.9 | Interruptores y conmutadores de levas | CITA | 1 | 36
CITA0020000131N1 | Interruptor 4P en caja metálica | 212.94 | Interruptores y conmutadores de levas | CITA | 1 | 36
CITA0020000201N1 | Interruptor 2P en caja metálica | 211.17 | Interruptores y conmutadores de levas | CITA | 1 | 36
CITA0020001011N1 | Inversor 2P 1-0-2 en caja metálica | 229.22 | Interruptores y conmutadores de levas | CITA | 1 | 36
CITA0020001021N1 | Inversor 3P 1-0-2 en caja metálica | 240.28 | Interruptores y conmutadores de levas | CITA | 1 | 36
CITA0020001111N1 | Inversor sensitivo 2p 1-0-2 en caja metálica | 252.88 | Interruptores y conmutadores de levas | CITA | 1 | 36
CITA0020001121N1 | Inversor sensitivo 3p 1-0-2 en caja metálica | 261.09 | Interruptores y conmutadores de levas | CITA | 1 | 36
CITA0020003001N1 | Conmutador 0-Y-D en caja metálica | 276.28 | Interruptores y conmutadores de levas | CITA | 1 | 36
CITA0020003301N1 | Dahlander 0-1-2 en caja metálica | 301.87 | Interruptores y conmutadores de levas | CITA | 1 | 36
CITA0020003311N1 | Dahlander 1-0-2 en caja metálica | 301.87 | Interruptores y conmutadores de levas | CITA | 1 | 36
CITA0020004001N1 | Conmutador 1P 1-0-2 en caja metálica | 190.46 | Interruptores y conmutadores de levas | CITA | 1 | 38
CITA0020004011N1 | Conmutador 2P 1-0-2 en caja metálica | 212.94 | Interruptores y conmutadores de levas | CITA | 1 | 38
CITA0020004021N1 | Conmutador 3P 1-0-2 en caja metálica | 241.01 | Interruptores y conmutadores de levas | CITA | 1 | 38
CITA0020004031N1 | Conmutador 4P 1-0-2 en caja metálica | 291.28 | Interruptores y conmutadores de levas | CITA | 1 | 38
CITA0020004101N1 | Conmutador 1p 0-1-2 en caja metálica | 213.06 | Interruptores y conmutadores de levas | CITA | 1 | 38
CITA0020004111N1 | Conmutador 1p 0-1-2-3 en caja metálica | 241.01 | Interruptores y conmutadores de levas | CITA | 1 | 38
CITA0020004121N1 | Conmutador 1p 0-1-2-3-4 en caja metálica | 284.75 | Interruptores y conmutadores de levas | CITA | 1 | 38
CITA0020004131N1 | Conmutador 1p 0-1-2-3-4-5 en caja metálica | 309.69 | Interruptores y conmutadores de levas | CITA | 1 | 38
CITA0020004141N1 | Conmutador 1p 0-1-2-3-4-5-6 en caja metálica | 334.19 | Interruptores y conmutadores de levas | CITA | 1 | 38
CITA0020004201N1 | Conmutador 2p 0-1-2 en caja metálica | 309.69 | Interruptores y conmutadores de levas | CITA | 1 | 38
CITA0020004211N1 | Conmutador 2p 0-1-2-3 en caja metálica | 334.19 | Interruptores y conmutadores de levas | CITA | 1 | 38
CITA0020004221N1 | Conmutador 2p 0-1-2-3-4 en caja metálica | 358.88 | Interruptores y conmutadores de levas | CITA | 1 | 38
CITA0025000101N1 | Interruptor 1P en caja metálica | 211.17 | Interruptores y conmutadores de levas | CITA | 1 | 37
CITA0025000111N1 | Interruptor 2P en caja metálica | 215.89 | Interruptores y conmutadores de levas | CITA | 1 | 37
CITA0025000121N1 | Interruptor 3P en caja metálica | 224.51 | Interruptores y conmutadores de levas | CITA | 1 | 37
CITA0025000131N1 | Interruptor 4P en caja metálica | 254.2 | Interruptores y conmutadores de levas | CITA | 1 | 37
CITA0025001011N1 | Inversor 2P 1-0-2 en caja metálica | 270.48 | Interruptores y conmutadores de levas | CITA | 1 | 37
CITA0025001021N1 | Inversor 3P 1-0-2 en caja metálica | 299.41 | Interruptores y conmutadores de levas | CITA | 1 | 37
CITA0025001111N1 | Inversor sensitivo 2p 1-0-2 en caja metálica | 297.06 | Interruptores y conmutadores de levas | CITA | 1 | 37
CITA0025001121N1 | Inversor sensitivo 3p 1-0-2 en caja metálica | 322.88 | Interruptores y conmutadores de levas | CITA | 1 | 37
CITA0025003001N1 | Conmutador 0-Y-D en caja metálica | 327.3 | Interruptores y conmutadores de levas | CITA | 1 | 37
CITA0025003301N1 | Dahlander 0-1-2 en caja metálica | 354.48 | Interruptores y conmutadores de levas | CITA | 1 | 37
CITA0025003311N1 | Dahlander 1-0-2 en caja metálica | 354.48 | Interruptores y conmutadores de levas | CITA | 1 | 37
CITA0025004001N1 | Conmutador 1P 1-0-2 en caja metálica | 225.52 | Interruptores y conmutadores de levas | CITA | 1 | 39
CITA0025004011N1 | Conmutador 2P 1-0-2 en caja metálica | 250.25 | Interruptores y conmutadores de levas | CITA | 1 | 39
CITA0025004021N1 | Conmutador 3P 1-0-2 en caja metálica | 303.84 | Interruptores y conmutadores de levas | CITA | 1 | 39
CITA0025004031N1 | Conmutador 4P 1-0-2 en caja metálica | 335.6 | Interruptores y conmutadores de levas | CITA | 1 | 39
CITA0025004101N1 | Conmutador 1p 0-1-2 en caja metálica | 249.55 | Interruptores y conmutadores de levas | CITA | 1 | 39
CITA0025004111N1 | Conmutador 1p 0-1-2-3 en caja metálica | 304.81 | Interruptores y conmutadores de levas | CITA | 1 | 39
CITA0025004121N1 | Conmutador 1p 0-1-2-3-4 en caja metálica | 330.36 | Interruptores y conmutadores de levas | CITA | 1 | 39
CITA0025004131N1 | Conmutador 1p 0-1-2-3-4-5 en caja metálica | 360.26 | Interruptores y conmutadores de levas | CITA | 1 | 39
CITA0025004141N1 | Conmutador 1p 0-1-2-3-4-5-6 en caja metálica | 390.88 | Interruptores y conmutadores de levas | CITA | 1 | 39
CITA0025004201N1 | Conmutador 2p 0-1-2 en caja metálica | 360.26 | Interruptores y conmutadores de levas | CITA | 1 | 39
CITA0025004211N1 | Conmutador 2p 0-1-2-3 en caja metálica | 390.88 | Interruptores y conmutadores de levas | CITA | 1 | 39
CITA0025004221N1 | Conmutador 2p 0-1-2-3-4 en caja metálica | 420.85 | Interruptores y conmutadores de levas | CITA | 1 | 39
CITA0032000101N1 | Interruptor 1P en caja metálica | 218.3 | Interruptores y conmutadores de levas | CITA | 1 | 37
CITA0032000111N1 | Interruptor 2P en caja metálica | 234.76 | Interruptores y conmutadores de levas | CITA | 1 | 37
CITA0032000121N1 | Interruptor 3P en caja metálica | 244.36 | Interruptores y conmutadores de levas | CITA | 1 | 37
CITA0032000131N1 | Interruptor 4P en caja metálica | 266.64 | Interruptores y conmutadores de levas | CITA | 1 | 37
CITA0032001011N1 | Inversor 2P 1-0-2 en caja metálica | 280.98 | Interruptores y conmutadores de levas | CITA | 1 | 37
CITA0032001021N1 | Inversor 3P 1-0-2 en caja metálica | 316.71 | Interruptores y conmutadores de levas | CITA | 1 | 37
CITA0032001111N1 | Inversor sensitivo 2p 1-0-2 en caja metálica | 311.23 | Interruptores y conmutadores de levas | CITA | 1 | 37
CITA0032001121N1 | Inversor sensitivo 3p 1-0-2 en caja metálica | 334.68 | Interruptores y conmutadores de levas | CITA | 1 | 37
CITA0032003001N1 | Conmutador 0-Y-D en caja metálica | 408.02 | Interruptores y conmutadores de levas | CITA | 1 | 37
CITA0032003301N1 | Dahlander 0-1-2 en caja metálica | 439.92 | Interruptores y conmutadores de levas | CITA | 1 | 37
CITA0032003311N1 | Dahlander 1-0-2 en caja metálica | 439.92 | Interruptores y conmutadores de levas | CITA | 1 | 37
CITA0032004001N1 | Conmutador 1P 1-0-2 en caja metálica | 239.57 | Interruptores y conmutadores de levas | CITA | 1 | 39
CITA0032004011N1 | Conmutador 2P 1-0-2 en caja metálica | 282.85 | Interruptores y conmutadores de levas | CITA | 1 | 39
CITA0032004021N1 | Conmutador 3P 1-0-2 en caja metálica | 343.76 | Interruptores y conmutadores de levas | CITA | 1 | 39
CITA0032004031N1 | Conmutador 4P 1-0-2 en caja metálica | 373.83 | Interruptores y conmutadores de levas | CITA | 1 | 39
CITA0032004101N1 | Conmutador 1p 0-1-2 en caja metálica | 282.85 | Interruptores y conmutadores de levas | CITA | 1 | 39
CITA0032004111N1 | Conmutador 1p 0-1-2-3 en caja metálica | 344.91 | Interruptores y conmutadores de levas | CITA | 1 | 39
CITA0032004121N1 | Conmutador 1p 0-1-2-3-4 en caja metálica | 368.18 | Interruptores y conmutadores de levas | CITA | 1 | 39
CITA0032004131N1 | Conmutador 1p 0-1-2-3-4-5 en caja metálica | 399.28 | Interruptores y conmutadores de levas | CITA | 1 | 39
CITA0032004141N1 | Conmutador 1p 0-1-2-3-4-5-6 en caja metálica | 432.47 | Interruptores y conmutadores de levas | CITA | 1 | 39
CITA0032004201N1 | Conmutador 2p 0-1-2 en caja metálica | 399.28 | Interruptores y conmutadores de levas | CITA | 1 | 39
CITA0032004211N1 | Conmutador 2p 0-1-2-3 en caja metálica | 432.47 | Interruptores y conmutadores de levas | CITA | 1 | 39
CITA0032004221N1 | Conmutador 2p 0-1-2-3-4 en caja metálica | 470.23 | Interruptores y conmutadores de levas | CITA | 1 | 39
CITA0040000101N1 | Interruptor 1P en caja metálica | 230.14 | Interruptores y conmutadores de levas | CITA | 1 | 40
CITA0040000111N1 | Interruptor 2P en caja metálica | 253.53 | Interruptores y conmutadores de levas | CITA | 1 | 40
CITA0040000121N1 | Interruptor 3P en caja metálica | 259.93 | Interruptores y conmutadores de levas | CITA | 1 | 40
CITA0040000131N1 | Interruptor 4P en caja metálica | 302.51 | Interruptores y conmutadores de levas | CITA | 1 | 40
CITA0040001011N1 | Inversor 2P 1-0-2 en caja metálica | 317.14 | Interruptores y conmutadores de levas | CITA | 1 | 40
CITA0040001021N1 | Inversor 3P 1-0-2 en caja metálica | 352.28 | Interruptores y conmutadores de levas | CITA | 1 | 40
CITA0040001111N1 | Inversor sensitivo 2p 1-0-2 en caja metálica | 335.97 | Interruptores y conmutadores de levas | CITA | 1 | 40
CITA0040001121N1 | Inversor sensitivo 3p 1-0-2 en caja metálica | 370.64 | Interruptores y conmutadores de levas | CITA | 1 | 40
CITA0040003001N1 | Conmutador 0-Y-D en caja metálica | 437.54 | Interruptores y conmutadores de levas | CITA | 1 | 40
CITA0040003301N1 | Dahlander 0-1-2 en caja metálica | 479.01 | Interruptores y conmutadores de levas | CITA | 1 | 40
CITA0040003311N1 | Dahlander 1-0-2 en caja metálica | 479.01 | Interruptores y conmutadores de levas | CITA | 1 | 40
CITA0040004001N1 | Conmutador 1P 1-0-2 en caja metálica | 253.15 | Interruptores y conmutadores de levas | CITA | 1 | 42
CITA0040004011N1 | Conmutador 2P 1-0-2 en caja metálica | 304.81 | Interruptores y conmutadores de levas | CITA | 1 | 42
CITA0040004021N1 | Conmutador 3P 1-0-2 en caja metálica | 372.76 | Interruptores y conmutadores de levas | CITA | 1 | 42
CITA0040004031N1 | Conmutador 4P 1-0-2 en caja metálica | 407.71 | Interruptores y conmutadores de levas | CITA | 1 | 42
CITA0040004101N1 | Conmutador 1p 0-1-2 en caja metálica | 304.71 | Interruptores y conmutadores de levas | CITA | 1 | 42
CITA0040004111N1 | Conmutador 1p 0-1-2-3 en caja metálica | 372.93 | Interruptores y conmutadores de levas | CITA | 1 | 42
CITA0040004121N1 | Conmutador 1p 0-1-2-3-4 en caja metálica | 399.48 | Interruptores y conmutadores de levas | CITA | 1 | 42
CITA0040004131N1 | Conmutador 1p 0-1-2-3-4-5 en caja metálica | 431.5 | Interruptores y conmutadores de levas | CITA | 1 | 42
CITA0040004141N1 | Conmutador 1p 0-1-2-3-4-5-6 en caja metálica | 457.87 | Interruptores y conmutadores de levas | CITA | 1 | 42
CITA0040004201N1 | Conmutador 2p 0-1-2 en caja metálica | 431.5 | Interruptores y conmutadores de levas | CITA | 1 | 42
CITA0040004211N1 | Conmutador 2p 0-1-2-3 en caja metálica | 457.87 | Interruptores y conmutadores de levas | CITA | 1 | 42
CITA0040004221N1 | Conmutador 2p 0-1-2-3-4 en caja metálica | 484.22 | Interruptores y conmutadores de levas | CITA | 1 | 42
CITA0050000101N1 | Interruptor 1P en caja metálica | 238.59 | Interruptores y conmutadores de levas | CITA | 1 | 40
CITA0050000111N1 | Interruptor 2P en caja metálica | 267.23 | Interruptores y conmutadores de levas | CITA | 1 | 40
CITA0050000121N1 | Interruptor 3P en caja metálica | 312.82 | Interruptores y conmutadores de levas | CITA | 1 | 40
CITA0050000131N1 | Interruptor 4P en caja metálica | 346.31 | Interruptores y conmutadores de levas | CITA | 1 | 40
CITA0050001011N1 | Inversor 2P 1-0-2 en caja metálica | 370.28 | Interruptores y conmutadores de levas | CITA | 1 | 40
CITA0050001021N1 | Inversor 3P 1-0-2 en caja metálica | 377.95 | Interruptores y conmutadores de levas | CITA | 1 | 40
CITA0050003001N1 | Conmutador 0-Y-D en caja metálica | 449.69 | Interruptores y conmutadores de levas | CITA | 1 | 40
CITA0050003301N1 | Dahlander 0-1-2 en caja metálica | 589.29 | Interruptores y conmutadores de levas | CITA | 1 | 40
CITA0050003311N1 | Dahlander 1-0-2 en caja metálica | 589.29 | Interruptores y conmutadores de levas | CITA | 1 | 40
CITA0050004001N1 | Conmutador 1P 1-0-2 en caja metálica | 267.23 | Interruptores y conmutadores de levas | CITA | 1 | 42
CITA0050004011N1 | Conmutador 2P 1-0-2 en caja metálica | 885.24 | Interruptores y conmutadores de levas | CITA | 1 | 42
CITA0050004021N1 | Conmutador 3P 1-0-2 en caja metálica | 401.5 | Interruptores y conmutadores de levas | CITA | 1 | 42
CITA0050004031N1 | Conmutador 4P 1-0-2 en caja metálica | 477.5 | Interruptores y conmutadores de levas | CITA | 1 | 42
CITA0050004101N1 | Conmutador 1p 0-1-2 en caja metálica | 359.69 | Interruptores y conmutadores de levas | CITA | 1 | 42
CITA0050004111N1 | Conmutador 1p 0-1-2-3 en caja metálica | 402.34 | Interruptores y conmutadores de levas | CITA | 1 | 42
CITA0050004121N1 | Conmutador 1p 0-1-2-3-4 en caja metálica | 472.7 | Interruptores y conmutadores de levas | CITA | 1 | 42
CITA0050004131N1 | Conmutador 1p 0-1-2-3-4-5 en caja metálica | 518.29 | Interruptores y conmutadores de levas | CITA | 1 | 42
CITA0050004141N1 | Conmutador 1p 0-1-2-3-4-5-6 en caja metálica | 556.01 | Interruptores y conmutadores de levas | CITA | 1 | 42
CITA0050004201N1 | Conmutador 2p 0-1-2 en caja metálica | 518.29 | Interruptores y conmutadores de levas | CITA | 1 | 42
CITA0050004211N1 | Conmutador 2p 0-1-2-3 en caja metálica | 556.01 | Interruptores y conmutadores de levas | CITA | 1 | 42
CITA0050004221N1 | Conmutador 2p 0-1-2-3-4 en caja metálica | 588.58 | Interruptores y conmutadores de levas | CITA | 1 | 42
CITA0063000101N1 | Interruptor 1P en caja metálica | 240.69 | Interruptores y conmutadores de levas | CITA | 1 | 40
CITA0063000111N1 | Interruptor 2P en caja metálica | 269.82 | Interruptores y conmutadores de levas | CITA | 1 | 40
CITA0063000121N1 | Interruptor 3P en caja metálica | 789.49 | Interruptores y conmutadores de levas | CITA | 1 | 40 | 8433996002307
CITA0063000131N1 | Interruptor 4P en caja metálica | 796 | Interruptores y conmutadores de levas | CITA | 1 | 40
CITA0063001011N1 | Inversor 2P 1-0-2 en caja metálica | 403.15 | Interruptores y conmutadores de levas | CITA | 1 | 40
CITA0063001021N1 | Inversor 3P 1-0-2 en caja metálica | 431.4 | Interruptores y conmutadores de levas | CITA | 1 | 40
CITA0063003001N1 | Conmutador 0-Y-D en caja metálica | 543.41 | Interruptores y conmutadores de levas | CITA | 1 | 40
CITA0063003301N1 | Dahlander 0-1-2 en caja metálica | 671.61 | Interruptores y conmutadores de levas | CITA | 1 | 40
CITA0063003311N1 | Dahlander 1-0-2 en caja metálica | 671.61 | Interruptores y conmutadores de levas | CITA | 1 | 40
CITA0063004001N1 | Conmutador 1P 1-0-2 en caja metálica | 279.27 | Interruptores y conmutadores de levas | CITA | 1 | 42
CITA0063004011N1 | Conmutador 2P 1-0-2 en caja metálica | 885.24 | Interruptores y conmutadores de levas | CITA | 1 | 42
CITA0063004021N1 | Conmutador 3P 1-0-2 en caja metálica | 464.27 | Interruptores y conmutadores de levas | CITA | 1 | 42
CITA0063004031N1 | Conmutador 4P 1-0-2 en caja metálica | 564.62 | Interruptores y conmutadores de levas | CITA | 1 | 42
CITA0063004101N1 | Conmutador 1p 0-1-2 en caja metálica | 456.07 | Interruptores y conmutadores de levas | CITA | 1 | 42
CITA0063004111N1 | Conmutador 1p 0-1-2-3 en caja metálica | 507.85 | Interruptores y conmutadores de levas | CITA | 1 | 42
CITA0063004121N1 | Conmutador 1p 0-1-2-3-4 en caja metálica | 560.17 | Interruptores y conmutadores de levas | CITA | 1 | 42
CITA0063004131N1 | Conmutador 1p 0-1-2-3-4-5 en caja metálica | 613.55 | Interruptores y conmutadores de levas | CITA | 1 | 42
CITA0063004141N1 | Conmutador 1p 0-1-2-3-4-5-6 en caja metálica | 661.33 | Interruptores y conmutadores de levas | CITA | 1 | 42
CITA0063004201N1 | Conmutador 2p 0-1-2 en caja metálica | 613.55 | Interruptores y conmutadores de levas | CITA | 1 | 42
CITA0063004211N1 | Conmutador 2p 0-1-2-3 en caja metálica | 696.86 | Interruptores y conmutadores de levas | CITA | 1 | 42
CITA0063004221N1 | Conmutador 2p 0-1-2-3-4 en caja metálica | 733.52 | Interruptores y conmutadores de levas | CITA | 1 | 42
CITA0100000101N1 | Interruptor 1P en caja metálica | 382.04 | Interruptores y conmutadores de levas | CITA | 1 | 41
CITA0100000111N1 | Interruptor 2P en caja metálica | 428.28 | Interruptores y conmutadores de levas | CITA | 1 | 41
CITA0100000121N1 | Interruptor 3P en caja metálica | 517.66 | Interruptores y conmutadores de levas | CITA | 1 | 41
CITA0100000131N1 | Interruptor 4P en caja metálica | 589.76 | Interruptores y conmutadores de levas | CITA | 1 | 41
CITA0100001011N1 | Inversor 2P 1-0-2 en caja metálica | 878.06 | Interruptores y conmutadores de levas | CITA | 1 | 41
CITA0100001021N1 | Inversor 3P 1-0-2 en caja metálica | 502.71 | Interruptores y conmutadores de levas | CITA | 1 | 41
CITA0100003001N1 | Conmutador 0-Y-D en caja metálica | 1093.85 | Interruptores y conmutadores de levas | CITA | 1 | 41
CITA0100003301N1 | Dahlander 0-1-2 en caja metálica | 1066.28 | Interruptores y conmutadores de levas | CITA | 1 | 41
CITA0100003311N1 | Dahlander 1-0-2 en caja metálica | 1066.04 | Interruptores y conmutadores de levas | CITA | 1 | 41
CITA0100004001N1 | Conmutador 1P 1-0-2 en caja metálica | 1485.83 | Interruptores y conmutadores de levas | CITA | 1 | 43
CITA0100004011N1 | Conmutador 2P 1-0-2 en caja metálica | 762.02 | Interruptores y conmutadores de levas | CITA | 1 | 43
CITA0100004021N1 | Conmutador 3P 1-0-2 en caja metálica | 763.88 | Interruptores y conmutadores de levas | CITA | 1 | 43
CITA0100004031N1 | Conmutador 4P 1-0-2 en caja metálica | 896.22 | Interruptores y conmutadores de levas | CITA | 1 | 43
CITA0100004101N1 | Conmutador 1p 0-1-2 en caja metálica | 723.92 | Interruptores y conmutadores de levas | CITA | 1 | 43
CITA0100004111N1 | Conmutador 1p 0-1-2-3 en caja metálica | 806.11 | Interruptores y conmutadores de levas | CITA | 1 | 43
CITA0100004121N1 | Conmutador 1p 0-1-2-3-4 en caja metálica | 889.15 | Interruptores y conmutadores de levas | CITA | 1 | 43
CITA0100004131N1 | Conmutador 1p 0-1-2-3-4-5 en caja metálica | 973.88 | Interruptores y conmutadores de levas | CITA | 1 | 43
CITA0100004141N1 | Conmutador 1p 0-1-2-3-4-5-6 en caja metálica | 1049.73 | Interruptores y conmutadores de levas | CITA | 1 | 43
CITA0100004201N1 | Conmutador 2p 0-1-2 en caja metálica | 973.88 | Interruptores y conmutadores de levas | CITA | 1 | 43
CITA0100004211N1 | Conmutador 2p 0-1-2-3 en caja metálica | 1106.12 | Interruptores y conmutadores de levas | CITA | 1 | 43
CITA0100004221N1 | Conmutador 2p 0-1-2-3 en caja metálica | 1162.24 | Interruptores y conmutadores de levas | CITA | 1 | 43
CITA0175000101N1 | Interruptor 1P en caja metálica | 668.58 | Interruptores y conmutadores de levas | CITA | 1 | 41
CITA0175000111N1 | Interruptor 2P en caja metálica | 749.5 | Interruptores y conmutadores de levas | CITA | 1 | 41
CITA0175000121N1 | Interruptor 3P en caja metálica | 868.94 | Interruptores y conmutadores de levas | CITA | 1 | 41
CITA0175000131N1 | Interruptor 4P en caja metálica | 1032.08 | Interruptores y conmutadores de levas | CITA | 1 | 41
CITA0175001011N1 | Inversor 2P 1-0-2 en caja metálica | 780.5 | Interruptores y conmutadores de levas | CITA | 1 | 41
CITA0175001021N1 | Inversor 3P 1-0-2 en caja metálica | 1198.33 | Interruptores y conmutadores de levas | CITA | 1 | 41
CITA0175003001N1 | Conmutador 0-Y-D en caja metálica | 2365.21 | Interruptores y conmutadores de levas | CITA | 1 | 41
CITA0175003301N1 | Dahlander 0-1-2 en caja metálica | 1865.55 | Interruptores y conmutadores de levas | CITA | 1 | 41
CITA0175003311N1 | Dahlander 1-0-2 en caja metálica | 1865.55 | Interruptores y conmutadores de levas | CITA | 1 | 41
CITA0175004001N1 | Conmutador 1P 1-0-2 en caja metálica | 775.8 | Interruptores y conmutadores de levas | CITA | 1 | 43
CITA0175004011N1 | Conmutador 2P 1-0-2 en caja metálica | 1051.05 | Interruptores y conmutadores de levas | CITA | 1 | 43
CITA0175004021N1 | Conmutador 3P 1-0-2 en caja metálica | 1289.55 | Interruptores y conmutadores de levas | CITA | 1 | 43
CITA0175004031N1 | Conmutador 4P 1-0-2 en caja metálica | 1568.38 | Interruptores y conmutadores de levas | CITA | 1 | 43
CITA0175004101N1 | Conmutador 1p 0-1-2 en caja metálica | 1266.66 | Interruptores y conmutadores de levas | CITA | 1 | 43
CITA0175004111N1 | Conmutador 1p 0-1-2-3 en caja metálica | 1410.55 | Interruptores y conmutadores de levas | CITA | 1 | 43
CITA0175004121N1 | Conmutador 1p 0-1-2-3-4 en caja metálica | 1555.55 | Interruptores y conmutadores de levas | CITA | 1 | 43
CITA0175004131N1 | Conmutador 1p 0-1-2-3-4-5 en caja metálica | 1702.77 | Interruptores y conmutadores de levas | CITA | 1 | 43
CITA0175004141N1 | Conmutador 1p 0-1-2-3-4-5-6 en caja metálica | 1836.11 | Interruptores y conmutadores de levas | CITA | 1 | 43
CITA0175004201N1 | Conmutador 2p 0-1-2 en caja metálica | 1702.77 | Interruptores y conmutadores de levas | CITA | 1 | 43
CITA0175004211N1 | Conmutador 2p 0-1-2-3 en caja metálica | 1933.3 | Interruptores y conmutadores de levas | CITA | 1 | 43
CITA0175004221N1 | Conmutador 2p 0-1-2-3-4 en caja metálica | 2036.11 | Interruptores y conmutadores de levas | CITA | 1 | 43
CITC0100000101N1 | Interruptor 1P en caja metálica | 583.88 | Interruptores y conmutadores de levas | CITC | 1 | -
CITC0100000111N1 | Interruptor 2P en caja metálica | 619.65 | Interruptores y conmutadores de levas | CITC | 1 | -
CITC0100000121N1 | Interruptor 3P en caja metálica | 648.88 | Interruptores y conmutadores de levas | CITC | 1 | - | 8433996002338
CITC0100000131N1 | Interruptor 4P en caja metálica | 705.01 | Interruptores y conmutadores de levas | CITC | 1 | -
CITC0100001011N1 | Inversor 2P 1-0-2 en caja metálica | 753.27 | Interruptores y conmutadores de levas | CITC | 1 | -
CITC0100001021N1 | Inversor 3P 1-0-2 en caja metálica | 795.76 | Interruptores y conmutadores de levas | CITC | 1 | -
CITC0100003001N1 | Conmutador 0-Y-D en caja metálica | 911.63 | Interruptores y conmutadores de levas | CITC | 1 | -
CITC0100003301N1 | Dahlander 0-1-2 en caja metálica | 1026.03 | Interruptores y conmutadores de levas | CITC | 1 | -
CITC0100003311N1 | Dahlander 1-0-2 en caja metálica | 1026.03 | Interruptores y conmutadores de levas | CITC | 1 | -
CITC0100004001N1 | Conmutador 1P 1-0-2 en caja metálica | 625.03 | Interruptores y conmutadores de levas | CITC | 1 | -
CITC0100004011N1 | Conmutador 2P 1-0-2 en caja metálica | 711.41 | Interruptores y conmutadores de levas | CITC | 1 | -
CITC0100004021N1 | Conmutador 3P 1-0-2 en caja metálica | 871.25 | Interruptores y conmutadores de levas | CITC | 1 | -
CITC0100004031N1 | Conmutador 4P 1-0-2 en caja metálica | 1024.61 | Interruptores y conmutadores de levas | CITC | 1 | -
CITC0100004101N1 | Conmutador 1p 0-1-2 en caja metálica | 675.5 | Interruptores y conmutadores de levas | CITC | 1 | -
CITC0100004111N1 | Conmutador 1p 0-1-2-3 en caja metálica | 753.49 | Interruptores y conmutadores de levas | CITC | 1 | -
CITC0100004121N1 | Conmutador 1p 0-1-2-3-4 en caja metálica | 788.08 | Interruptores y conmutadores de levas | CITC | 1 | -
CITC0100004131N1 | Conmutador 1p 0-1-2-3-4-5 en caja metálica | 892.78 | Interruptores y conmutadores de levas | CITC | 1 | -
CITC0100004141N1 | Conmutador 1p 0-1-2-3-4-5-6 en caja metálica | 946.06 | Interruptores y conmutadores de levas | CITC | 1 | -
CITC0100004201N1 | Conmutador 2p 0-1-2 en caja metálica | 775.25 | Interruptores y conmutadores de levas | CITC | 1 | -
CITC0100004211N1 | Conmutador 2p 0-1-2-3 en caja metálica | 944.78 | Interruptores y conmutadores de levas | CITC | 1 | -
CITC0100004221N1 | Conmutador 2p 0-1-2-3-4 en caja metálica | 1072.27 | Interruptores y conmutadores de levas | CITC | 1 | -
CITC0175000101N1 | Interruptor 1P en caja metálica | 688.95 | Interruptores y conmutadores de levas | CITC | 1 | -
CITC0175000111N1 | Interruptor 2P en caja metálica | 731.19 | Interruptores y conmutadores de levas | CITC | 1 | -
CITC0175000121N1 | Interruptor 3P en caja metálica | 765.71 | Interruptores y conmutadores de levas | CITC | 1 | -
CITC0175000131N1 | Interruptor 4P en caja metálica | 831.92 | Interruptores y conmutadores de levas | CITC | 1 | -
CITC0175001011N1 | Inversor 2P 1-0-2 en caja metálica | 888.87 | Interruptores y conmutadores de levas | CITC | 1 | -
CITC0175001021N1 | Inversor 3P 1-0-2 en caja metálica | 939 | Interruptores y conmutadores de levas | CITC | 1 | -
CITC0175003001N1 | Conmutador 0-Y-D en caja metálica | 1075.73 | Interruptores y conmutadores de levas | CITC | 1 | -
CITC0175003301N1 | Dahlander 0-1-2 en caja metálica | 1210.69 | Interruptores y conmutadores de levas | CITC | 1 | -
CITC0175003311N1 | Dahlander 1-0-2 en caja metálica | 1210.69 | Interruptores y conmutadores de levas | CITC | 1 | -
CITC0175004001N1 | Conmutador 1P 1-0-2 en caja metálica | 737.52 | Interruptores y conmutadores de levas | CITC | 1 | -
CITC0175004011N1 | Conmutador 2P 1-0-2 en caja metálica | 839.47 | Interruptores y conmutadores de levas | CITC | 1 | -
CITC0175004021N1 | Conmutador 3P 1-0-2 en caja metálica | 1028.07 | Interruptores y conmutadores de levas | CITC | 1 | -
CITC0175004031N1 | Conmutador 4P 1-0-2 en caja metálica | 1209.05 | Interruptores y conmutadores de levas | CITC | 1 | -
CITC0175004101N1 | Conmutador 1p 0-1-2 en caja metálica | 797.07 | Interruptores y conmutadores de levas | CITC | 1 | -
CITC0175004111N1 | Conmutador 1p 0-1-2-3 en caja metálica | 889.12 | Interruptores y conmutadores de levas | CITC | 1 | -
CITC0175004121N1 | Conmutador 1p 0-1-2-3-4 en caja metálica | 929.94 | Interruptores y conmutadores de levas | CITC | 1 | -
CITC0175004131N1 | Conmutador 1p 0-1-2-3-4-5 en caja metálica | 1053.48 | Interruptores y conmutadores de levas | CITC | 1 | -
CITC0175004141N1 | Conmutador 1p 0-1-2-3-4-5-6 en caja metálica | 1116.33 | Interruptores y conmutadores de levas | CITC | 1 | -
CITC0175004201N1 | Conmutador 2p 0-1-2 en caja metálica | 914.82 | Interruptores y conmutadores de levas | CITC | 1 | -
CITC0175004211N1 | Conmutador 2p 0-1-2-3 en caja metálica | 1114.83 | Interruptores y conmutadores de levas | CITC | 1 | -
CITC0175004221N1 | Conmutador 2p 0-1-2-3-4 en caja metálica | 1265.3 | Interruptores y conmutadores de levas | CITC | 1 | -
CITC0200000101N1 | Interruptor 1P en caja metálica | 925.6 | Interruptores y conmutadores de levas | CITC | 1 | 41
CITC0200000111N1 | Interruptor 2P en caja metálica | 1015.59 | Interruptores y conmutadores de levas | CITC | 1 | 41
CITC0200000121N1 | Interruptor 3P en caja metálica | 1150.66 | Interruptores y conmutadores de levas | CITC | 1 | 41
CITC0200000131N1 | Interruptor 4P en caja metálica | 1240.18 | Interruptores y conmutadores de levas | CITC | 1 | 41
CITC0200001011N1 | Inversor 2P 1-0-2 en caja metálica | 1397.8 | Interruptores y conmutadores de levas | CITC | 1 | 41
CITC0200001021N1 | Inversor 3P 1-0-2 en caja metálica | 1482 | Interruptores y conmutadores de levas | CITC | 1 | 41
CITC0200003001N1 | Conmutador 0-Y-D en caja metálica | 1728.92 | Interruptores y conmutadores de levas | CITC | 1 | 41
CITC0200003301N1 | Dahlander 0-1-2 en caja metálica | 1772.09 | Interruptores y conmutadores de levas | CITC | 1 | 41
CITC0200003311N1 | Dahlander 1-0-2 en caja metálica | 1772.09 | Interruptores y conmutadores de levas | CITC | 1 | 41
CITC0200004001N1 | Conmutador 1P 1-0-2 en caja metálica | 1048.62 | Interruptores y conmutadores de levas | CITC | 1 | 43
CITC0200004011N1 | Conmutador 2P 1-0-2 en caja metálica | 1243.85 | Interruptores y conmutadores de levas | CITC | 1 | 43
CITC0200004021N1 | Conmutador 3P 1-0-2 en caja metálica | 1454.6 | Interruptores y conmutadores de levas | CITC | 1 | 43
CITC0200004031N1 | Conmutador 4P 1-0-2 en caja metálica | 1712.29 | Interruptores y conmutadores de levas | CITC | 1 | 43
CITC0200004101N1 | Conmutador 1p 0-1-2 en caja metálica | 1143.3 | Interruptores y conmutadores de levas | CITC | 1 | 43
CITC0200004111N1 | Conmutador 1p 0-1-2-3 en caja metálica | 1289.16 | Interruptores y conmutadores de levas | CITC | 1 | 43
CITC0200004121N1 | Conmutador 1p 0-1-2-3-4 en caja metálica | 1401.29 | Interruptores y conmutadores de levas | CITC | 1 | 43
CITC0200004131N1 | Conmutador 1p 0-1-2-3-4-5 en caja metálica | 1525.21 | Interruptores y conmutadores de levas | CITC | 1 | 43
CITC0200004141N1 | Conmutador 1p 0-1-2-3-4-5-6 en caja metálica | 1666.9 | Interruptores y conmutadores de levas | CITC | 1 | 43
CITC0200004201N1 | Conmutador 2p 0-1-2 en caja metálica | 1362.53 | Interruptores y conmutadores de levas | CITC | 1 | 43
CITC0200004211N1 | Conmutador 2p 0-1-2-3 en caja metálica | 1593.75 | Interruptores y conmutadores de levas | CITC | 1 | 43
CITC0200004221N1 | Conmutador 2p 0-1-2-3-4 en caja metálica | 1875.51 | Interruptores y conmutadores de levas | CITC | 1 | 43
CITP0012000101NB | Interruptor 1P en caja de plástico | 61.67 | Interruptores y conmutadores de levas | CITP | 1 | 28 | 8433996002352
CITP0012000107N0 | Interruptor 1P en caja de plástico con mando candado N/G | 79.44 | Interruptores y conmutadores de levas | CITP | 1 | -
CITP0012000107R0 | Interruptor 1P en caja de plástico con mando candado R/A | 79.44 | Interruptores y conmutadores de levas | CITP | 1 | -
CITP0012000111NB | Interruptor 2P en caja de plástico | 72.13 | Interruptores y conmutadores de levas | CITP | 1 | 28 | 8433996002369
CITP0012000117N0 | Interruptor 2P en caja de plástico con mando candado N/G | 89.91 | Interruptores y conmutadores de levas | CITP | 1 | -
CITP0012000117R0 | Interruptor 2P en caja de plástico con mando candado R/A | 89.91 | Interruptores y conmutadores de levas | CITP | 1 | -
CITP0012000121NB | Interruptor 3P en caja de plástico | 74.2 | Interruptores y conmutadores de levas | CITP | 1 | 28 | 8433996002376
CITP0012000127N0 | Interruptor 3P en caja de plástico con mando candado N/G | 91.98 | Interruptores y conmutadores de levas | CITP | 1 | -
CITP0012000127R0 | Interruptor 3P en caja de plástico con mando candado R/A | 91.98 | Interruptores y conmutadores de levas | CITP | 1 | -
CITP0012000131NB | Interruptor 4P en caja de plástico | 85.23 | Interruptores y conmutadores de levas | CITP | 1 | 28
CITP0012000137N0 | Interruptor 4P en caja de plástico con mando candado N/G | 103.02 | Interruptores y conmutadores de levas | CITP | 1 | -
CITP0012000137R0 | Interruptor 4P en caja de plástico con mando candado R/A | 103.02 | Interruptores y conmutadores de levas | CITP | 1 | - | 8433996002383
CITP0012001011NB | Inversor 2P 1-0-2 en caja de plástico | 91.68 | Interruptores y conmutadores de levas | CITP | 1 | 28
CITP0012001021NB | Inversor 3P 1-0-2 en caja de plástico | 108.43 | Interruptores y conmutadores de levas | CITP | 1 | 28 | 8433996002390
CITP0012001111NB | Inversor sensitivo 2p 1-0-2 en caja de plástico | 113.43 | Interruptores y conmutadores de levas | CITP | 1 | 28
CITP0012001121NB | Inversor sensitivo 3p 1-0-2 en caja de plástico | 137.33 | Interruptores y conmutadores de levas | CITP | 1 | 28 | 8433996002406
CITP0012003001NB | Conmutador 0-Y-D en caja de plástico | 135.77 | Interruptores y conmutadores de levas | CITP | 1 | 28
CITP0012003101NB | Selector Y-0-D en caja de plástico | 147.03 | Interruptores y conmutadores de levas | CITP | 1 | 28
CITP0012003301NB | Dahlander 0-1-2 en caja de plástico | 148.88 | Interruptores y conmutadores de levas | CITP | 1 | 28/30
CITP0012003311NB | Dahlander 1-0-2 en caja de plástico | 148.88 | Interruptores y conmutadores de levas | CITP | 1 | 28/30
CITP0012004001NB | Conmutador 1P 1-0-2 en caja de plástico | 68.39 | Interruptores y conmutadores de levas | CITP | 1 | 30
CITP0012004011NB | Conmutador 2P 1-0-2 en caja de plástico | 85.24 | Interruptores y conmutadores de levas | CITP | 1 | 30
CITP0012004021NB | Conmutador 3P 1-0-2 en caja de plástico | 106.5 | Interruptores y conmutadores de levas | CITP | 1 | 30
CITP0012004031NB | Conmutador 4P 1-0-2 en caja de plástico | 132.4 | Interruptores y conmutadores de levas | CITP | 1 | 30
CITP0012005001NB | Conmutador 1P 1-2 en caja de plástico | 74.33 | Interruptores y conmutadores de levas | CITP | 1 | 30
CITP0012005011NB | Conmutador 2P 1-2 en caja de plástico | 91.52 | Interruptores y conmutadores de levas | CITP | 1 | 30
CITP0012005021NB | Conmutador 3P 1-2 en caja de plástico | 114.46 | Interruptores y conmutadores de levas | CITP | 1 | 30
CITP0012005031NB | Conmutador 4P 1-2 en caja de plástico | 143.96 | Interruptores y conmutadores de levas | CITP | 1 | 30
CITP0016000101NB | Interruptor 1P en caja de plástico | 91.87 | Interruptores y conmutadores de levas | CITP | 1 | 28
CITP0016000107N0 | Interruptor 1P en caja de plástico con mando candado N/G | 109.65 | Interruptores y conmutadores de levas | CITP | 1 | -
CITP0016000107R0 | Interruptor 1P en caja de plástico con mando candado R/A | 109.65 | Interruptores y conmutadores de levas | CITP | 1 | -
CITP0016000111NB | Interruptor 2P en caja de plástico | 98.14 | Interruptores y conmutadores de levas | CITP | 1 | 28
CITP0016000117N0 | Interruptor 2P en caja de plástico con mando candado N/G | 115.92 | Interruptores y conmutadores de levas | CITP | 1 | -
CITP0016000117R0 | Interruptor 2P en caja de plástico con mando candado R/A | 115.92 | Interruptores y conmutadores de levas | CITP | 1 | -
CITP0016000121NB | Interruptor 3P en caja de plástico | 105.19 | Interruptores y conmutadores de levas | CITP | 1 | 28 | 8433996002444
CITP0016000127N0 | Interruptor 3P en caja de plástico con mando candado N/G | 122.97 | Interruptores y conmutadores de levas | CITP | 1 | -
CITP0016000127R0 | Interruptor 3P en caja de plástico con mando candado R/A | 122.97 | Interruptores y conmutadores de levas | CITP | 1 | -
CITP0016000131NB | Interruptor 4P en caja de plástico | 119.61 | Interruptores y conmutadores de levas | CITP | 1 | 28
CITP0016000137N0 | Interruptor 4P en caja de plástico con mando candado N/G | 137.39 | Interruptores y conmutadores de levas | CITP | 1 | -
CITP0016000137R0 | Interruptor 4P en caja de plástico con mando candado R/A | 137.39 | Interruptores y conmutadores de levas | CITP | 1 | -
CITP0016001011NB | Inversor 2P 1-0-2 en caja de plástico | 128.91 | Interruptores y conmutadores de levas | CITP | 1 | 28
CITP0016001021NB | Inversor 3P 1-0-2 en caja de plástico | 141.68 | Interruptores y conmutadores de levas | CITP | 1 | 28 | 8433996002451
CITP0016001111NB | Inversor sensitivo 2p 1-0-2 en caja de plástico | 136.77 | Interruptores y conmutadores de levas | CITP | 1 | 28
CITP0016001121NB | Inversor sensitivo 3p 1-0-2 en caja de plástico | 150.95 | Interruptores y conmutadores de levas | CITP | 1 | 28
CITP0016003001NB | Conmutador 0-Y-D en caja de plástico | 147.52 | Interruptores y conmutadores de levas | CITP | 1 | 28
CITP0016003101NB | Selector Y-0-D en caja de plástico | 160.6 | Interruptores y conmutadores de levas | CITP | 1 | 28
CITP0016003301NB | Dahlander 0-1-2 en caja de plástico | 165.83 | Interruptores y conmutadores de levas | CITP | 1 | 28/30
CITP0016003311NB | Dahlander 1-0-2 en caja de plástico | 165.83 | Interruptores y conmutadores de levas | CITP | 1 | 28/30
CITP0016004001NB | Conmutador 1P 1-0-2 en caja de plástico | 100.1 | Interruptores y conmutadores de levas | CITP | 1 | 30
CITP0016004011NB | Conmutador 2P 1-0-2 en caja de plástico | 120.55 | Interruptores y conmutadores de levas | CITP | 1 | 30
CITP0016004021NB | Conmutador 3P 1-0-2 en caja de plástico | 139.32 | Interruptores y conmutadores de levas | CITP | 1 | 30 | 8433996002468
CITP0016004031NB | Conmutador 4P 1-0-2 en caja de plástico | 158.73 | Interruptores y conmutadores de levas | CITP | 1 | 30
CITP0016005001NB | Conmutador 1P 1-2 en caja de plástico | 108.36 | Interruptores y conmutadores de levas | CITP | 1 | 30
CITP0016005011NB | Conmutador 2P 1-2 en caja de plástico | 130.76 | Interruptores y conmutadores de levas | CITP | 1 | 30
CITP0016005021NB | Conmutador 3P 1-2 en caja de plástico | 151.25 | Interruptores y conmutadores de levas | CITP | 1 | 30
CITP0016005031NB | Conmutador 4P 1-2 en caja de plástico | 173.02 | Interruptores y conmutadores de levas | CITP | 1 | 30
CITP0020000101NB | Interruptor 1P en caja de plástico | 71.86 | Interruptores y conmutadores de levas | CITP | 1 | 28
CITP0020000107N0 | Interruptor 1P en caja de plástico con mando candado N/G | 89.64 | Interruptores y conmutadores de levas | CITP | 1 | -
CITP0020000107R0 | Interruptor 1P en caja de plástico con mando candado R/A | 89.64 | Interruptores y conmutadores de levas | CITP | 1 | -
CITP0020000111NB | Interruptor 2P en caja de plástico | 84.48 | Interruptores y conmutadores de levas | CITP | 1 | 28
CITP0020000117N0 | Interruptor 2P en caja de plástico con mando candado N/G | 102.26 | Interruptores y conmutadores de levas | CITP | 1 | -
CITP0020000117R0 | Interruptor 2P en caja de plástico con mando candado R/A | 102.26 | Interruptores y conmutadores de levas | CITP | 1 | -
CITP0020000121NB | Interruptor 3P en caja de plástico | 85.78 | Interruptores y conmutadores de levas | CITP | 1 | 28 | 8433996041047
CITP0020000127N0 | Interruptor 3P en caja de plástico con mando candado N/G | 103.56 | Interruptores y conmutadores de levas | CITP | 1 | -
CITP0020000127R0 | Interruptor 3P en caja de plástico con mando candado R/A | 103.56 | Interruptores y conmutadores de levas | CITP | 1 | -
CITP0020000131NB | Interruptor 4P en caja de plástico | 98.74 | Interruptores y conmutadores de levas | CITP | 1 | 28
CITP0020000137N0 | Interruptor 4P en caja de plástico con mando candado N/G | 116.52 | Interruptores y conmutadores de levas | CITP | 1 | -
CITP0020000137R0 | Interruptor 4P en caja de plástico con mando candado R/A | 116.52 | Interruptores y conmutadores de levas | CITP | 1 | -
CITP0020001011NB | Inversor 2P 1-0-2 en caja de plástico | 117.01 | Interruptores y conmutadores de levas | CITP | 1 | 28
CITP0020001021NB | Inversor 3P 1-0-2 en caja de plástico | 137.01 | Interruptores y conmutadores de levas | CITP | 1 | 28 | 8433996002475
CITP0020001111NB | Inversor sensitivo 2p 1-0-2 en caja de plástico | 126.53 | Interruptores y conmutadores de levas | CITP | 1 | 28
CITP0020001121NB | Inversor sensitivo 3p 1-0-2 en caja de plástico | 152.68 | Interruptores y conmutadores de levas | CITP | 1 | 28
CITP0020003001NB | Conmutador 0-Y-D en caja de plástico | 146.54 | Interruptores y conmutadores de levas | CITP | 1 | 28
CITP0020003101NB | Selector Y-0-D en caja de plástico | 159.51 | Interruptores y conmutadores de levas | CITP | 1 | 28
CITP0020003301NB | Dahlander 0-1-2 en caja de plástico | 165.95 | Interruptores y conmutadores de levas | CITP | 1 | 28/30
CITP0020003311NB | Dahlander 1-0-2 en caja de plástico | 165.95 | Interruptores y conmutadores de levas | CITP | 1 | 28/30
CITP0020004001NB | Conmutador 1P 1-0-2 en caja de plástico | 80.3 | Interruptores y conmutadores de levas | CITP | 1 | 30 | 8433996043126
CITP0020004011NB | Conmutador 2P 1-0-2 en caja de plástico | 98.74 | Interruptores y conmutadores de levas | CITP | 1 | 30
CITP0020004021NB | Conmutador 3P 1-0-2 en caja de plástico | 123.49 | Interruptores y conmutadores de levas | CITP | 1 | 30
CITP0020004031NB | Conmutador 4P 1-0-2 en caja de plástico | 154.38 | Interruptores y conmutadores de levas | CITP | 1 | 30
CITP0020005001NB | Conmutador 1P 1-2 en caja de plástico | 94.13 | Interruptores y conmutadores de levas | CITP | 1 | 30
CITP0020005011NB | Conmutador 2P 1-2 en caja de plástico | 117.01 | Interruptores y conmutadores de levas | CITP | 1 | 30
CITP0020005021NB | Conmutador 3P 1-2 en caja de plástico | 145.02 | Interruptores y conmutadores de levas | CITP | 1 | 30
CITP0020005031NB | Conmutador 4P 1-2 en caja de plástico | 169.94 | Interruptores y conmutadores de levas | CITP | 1 | 30
CITP0025000101NB | Interruptor 1P en caja de plástico | 103.51 | Interruptores y conmutadores de levas | CITP | 1 | 29
CITP0025000107N0 | Interruptor 1P en caja de plástico con mando candado N/G | 121.29 | Interruptores y conmutadores de levas | CITP | 1 | -
CITP0025000107R0 | Interruptor 1P en caja de plástico con mando candado R/A | 121.29 | Interruptores y conmutadores de levas | CITP | 1 | 31
CITP0025000111NB | Interruptor 2P en caja de plástico | 115.6 | Interruptores y conmutadores de levas | CITP | 1 | 29
CITP0025000117N0 | Interruptor 2P en caja de plástico con mando candado N/G | 133.38 | Interruptores y conmutadores de levas | CITP | 1 | -
CITP0025000117R0 | Interruptor 2P en caja de plástico con mando candado R/A | 133.38 | Interruptores y conmutadores de levas | CITP | 1 | 31
CITP0025000121NB | Interruptor 3P en caja de plástico | 120.88 | Interruptores y conmutadores de levas | CITP | 1 | 29 | 8433996002482
CITP0025000127N0 | Interruptor 3P en caja de plástico con mando candado N/G | 138.66 | Interruptores y conmutadores de levas | CITP | 1 | -
CITP0025000127R0 | Interruptor 3P en caja de plástico con mando candado R/A | 138.66 | Interruptores y conmutadores de levas | CITP | 1 | 31
CITP0025000131NB | Interruptor 4P en caja de plástico | 138.2 | Interruptores y conmutadores de levas | CITP | 1 | 29 | 8433996048312
CITP0025000137N0 | Interruptor 4P en caja de plástico con mando candado N/G | 155.98 | Interruptores y conmutadores de levas | CITP | 1 | -
CITP0025000137R0 | Interruptor 4P en caja de plástico con mando candado R/A | 155.98 | Interruptores y conmutadores de levas | CITP | 1 | 31
CITP0025001011NB | Inversor 2P 1-0-2 en caja de plástico | 150.61 | Interruptores y conmutadores de levas | CITP | 1 | 29
CITP0025001021NB | Inversor 3P 1-0-2 en caja de plástico | 166.61 | Interruptores y conmutadores de levas | CITP | 1 | 29 | 8433996002499
CITP0025001111NB | Inversor sensitivo 2p 1-0-2 en caja de plástico | 159.81 | Interruptores y conmutadores de levas | CITP | 1 | 29
CITP0025001121NB | Inversor sensitivo 3p 1-0-2 en caja de plástico | 174.38 | Interruptores y conmutadores de levas | CITP | 1 | 29
CITP0025003001NB | Conmutador 0-Y-D en caja de plástico | 190.75 | Interruptores y conmutadores de levas | CITP | 1 | 29
CITP0025003101NB | Selector Y-0-D en caja de plástico | 209.53 | Interruptores y conmutadores de levas | CITP | 1 | 29
CITP0025003301NB | Dahlander 0-1-2 en caja de plástico | 217.53 | Interruptores y conmutadores de levas | CITP | 1 | 29/31
CITP0025003311NB | Dahlander 1-0-2 en caja de plástico | 217.53 | Interruptores y conmutadores de levas | CITP | 1 | 29/31
CITP0025004001NB | Conmutador 1P 1-0-2 en caja de plástico | 107.83 | Interruptores y conmutadores de levas | CITP | 1 | 31
CITP0025004011NB | Conmutador 2P 1-0-2 en caja de plástico | 133.77 | Interruptores y conmutadores de levas | CITP | 1 | 31 | 8433996038467
CITP0025004021NB | Conmutador 3P 1-0-2 en caja de plástico | 167.13 | Interruptores y conmutadores de levas | CITP | 1 | 31
CITP0025004031NB | Conmutador 4P 1-0-2 en caja de plástico | 197.04 | Interruptores y conmutadores de levas | CITP | 1 | 31
CITP0025005001NB | Conmutador 1P 1-2 en caja de plástico | 117.17 | Interruptores y conmutadores de levas | CITP | 1 | 31
CITP0025005011NB | Conmutador 2P 1-2 en caja de plástico | 145.84 | Interruptores y conmutadores de levas | CITP | 1 | 31
CITP0025005021NB | Conmutador 3P 1-2 en caja de plástico | 188.28 | Interruptores y conmutadores de levas | CITP | 1 | 31
CITP0025005031NB | Conmutador 4P 1-2 en caja de plástico | 212.69 | Interruptores y conmutadores de levas | CITP | 1 | 31
CITP0032000101NB | Interruptor 1P en caja de plástico | 121.34 | Interruptores y conmutadores de levas | CITP | 1 | 29
CITP0032000107N0 | Interruptor 1P en caja de plástico con mando candado N/G | 139.11 | Interruptores y conmutadores de levas | CITP | 1 | -
CITP0032000107R0 | Interruptor 1P en caja de plástico con mando candado R/A | 139.11 | Interruptores y conmutadores de levas | CITP | 1 | 31
CITP0032000111NB | Interruptor 2P en caja de plástico | 128.54 | Interruptores y conmutadores de levas | CITP | 1 | 29
CITP0032000117N0 | Interruptor 2P en caja de plástico con mando candado N/G | 146.32 | Interruptores y conmutadores de levas | CITP | 1 | -
CITP0032000117R0 | Interruptor 2P en caja de plástico con mando candado R/A | 146.32 | Interruptores y conmutadores de levas | CITP | 1 | 31
CITP0032000121NB | Interruptor 3P en caja de plástico | 132.93 | Interruptores y conmutadores de levas | CITP | 1 | 29
CITP0032000127N0 | Interruptor 3P en caja de plástico con mando candado N/G | 150.71 | Interruptores y conmutadores de levas | CITP | 1 | -
CITP0032000127R0 | Interruptor 3P en caja de plástico con mando candado R/A | 150.71 | Interruptores y conmutadores de levas | CITP | 1 | 31
CITP0032000131NB | Interruptor 4P en caja de plástico | 155.81 | Interruptores y conmutadores de levas | CITP | 1 | 29
CITP0032000137N0 | Interruptor 4P en caja de plástico con mando candado N/G | 173.59 | Interruptores y conmutadores de levas | CITP | 1 | -
CITP0032000137R0 | Interruptor 4P en caja de plástico con mando candado R/A | 173.59 | Interruptores y conmutadores de levas | CITP | 1 | 31
CITP0032001011NB | Inversor 2P 1-0-2 en caja de plástico | 169.53 | Interruptores y conmutadores de levas | CITP | 1 | 29
CITP0032001021NB | Inversor 3P 1-0-2 en caja de plástico | 182.1 | Interruptores y conmutadores de levas | CITP | 1 | 29 | 8433996037279
CITP0032001111NB | Inversor sensitivo 2p 1-0-2 en caja de plástico | 164.75 | Interruptores y conmutadores de levas | CITP | 1 | 29
CITP0032001121NB | Inversor sensitivo 3p 1-0-2 en caja de plástico | 186.07 | Interruptores y conmutadores de levas | CITP | 1 | 29
CITP0032004001NB | Conmutador 1P 1-0-2 en caja de plástico | 129.77 | Interruptores y conmutadores de levas | CITP | 1 | 31
CITP0032004011NB | Conmutador 2P 1-0-2 en caja de plástico | 156.14 | Interruptores y conmutadores de levas | CITP | 1 | 31
CITP0032004021NB | Conmutador 3P 1-0-2 en caja de plástico | 181.48 | Interruptores y conmutadores de levas | CITP | 1 | 31
CITP0032005001NB | Conmutador 1P 1-2 en caja de plástico | 140.76 | Interruptores y conmutadores de levas | CITP | 1 | 31
CITP0032005011NB | Conmutador 2P 1-2 en caja de plástico | 169.53 | Interruptores y conmutadores de levas | CITP | 1 | 31
CITP0032005021NB | Conmutador 3P 1-2 en caja de plástico | 197.41 | Interruptores y conmutadores de levas | CITP | 1 | 31
CITP0040000101NB | Interruptor 1P en caja de plástico | 137.58 | Interruptores y conmutadores de levas | CITP | 1 | 29
CITP0040000107N0 | Interruptor 1P en caja de plástico con mando candado N/G | 155.37 | Interruptores y conmutadores de levas | CITP | 1 | -
CITP0040000107R0 | Interruptor 1P en caja de plástico con mando candado R/A | 155.37 | Interruptores y conmutadores de levas | CITP | 1 | 31
CITP0040000111NB | Interruptor 2P en caja de plástico | 144.8 | Interruptores y conmutadores de levas | CITP | 1 | 29
CITP0040000117N0 | Interruptor 2P en caja de plástico con mando candado N/G | 162.57 | Interruptores y conmutadores de levas | CITP | 1 | -
CITP0040000117R0 | Interruptor 2P en caja de plástico con mando candado R/A | 162.57 | Interruptores y conmutadores de levas | CITP | 1 | 31
CITP0040000121NB | Interruptor 3P en caja de plástico | 161.19 | Interruptores y conmutadores de levas | CITP | 1 | 29 | 8433996002505
CITP0040000127N0 | Interruptor 3P en caja de plástico con mando candado N/G | 178.97 | Interruptores y conmutadores de levas | CITP | 1 | -
CITP0040000127R0 | Interruptor 3P en caja de plástico con mando candado R/A | 178.97 | Interruptores y conmutadores de levas | CITP | 1 | 31
CITP0040000131NB | Interruptor 4P en caja de plástico | 183.98 | Interruptores y conmutadores de levas | CITP | 1 | 29
CITP0040000137N0 | Interruptor 4P en caja de plástico con mando candado N/G | 201.76 | Interruptores y conmutadores de levas | CITP | 1 | -
CITP0040000137R0 | Interruptor 4P en caja de plástico con mando candado R/A | 201.76 | Interruptores y conmutadores de levas | CITP | 1 | 31
CITP0040001011NB | Inversor 2P 1-0-2 en caja de plástico | 197.36 | Interruptores y conmutadores de levas | CITP | 1 | 29
CITP0040001021NB | Inversor 3P 1-0-2 en caja de plástico | 213.49 | Interruptores y conmutadores de levas | CITP | 1 | 29 | 8433996002512
CITP0040001111NB | Inversor sensitivo 2p 1-0-2 en caja de plástico | 185.29 | Interruptores y conmutadores de levas | CITP | 1 | 29
CITP0040001121NB | Inversor sensitivo 3p 1-0-2 en caja de plástico | 232.08 | Interruptores y conmutadores de levas | CITP | 1 | 29
CITP0040004001NB | Conmutador 1P 1-0-2 en caja de plástico | 141.13 | Interruptores y conmutadores de levas | CITP | 1 | 31
CITP0040004011NB | Conmutador 2P 1-0-2 en caja de plástico | 183.98 | Interruptores y conmutadores de levas | CITP | 1 | 31
CITP0040004021NB | Conmutador 3P 1-0-2 en caja de plástico | 209.13 | Interruptores y conmutadores de levas | CITP | 1 | 31
CITP0040005001NB | Conmutador 1P 1-2 en caja de plástico | 151.38 | Interruptores y conmutadores de levas | CITP | 1 | 31
CITP0040005011NB | Conmutador 2P 1-2 en caja de plástico | 197.36 | Interruptores y conmutadores de levas | CITP | 1 | 31
CITP0040005021NB | Conmutador 3P 1-2 en caja de plástico | 225.09 | Interruptores y conmutadores de levas | CITP | 1 | 31
CITR0032000101NB | Interruptor 1P en caja de plástico | 153.22 | Interruptores y conmutadores de levas | CITR | 1 | 32
CITR0032000111NB | Interruptor 2P en caja de plástico | 162.36 | Interruptores y conmutadores de levas | CITR | 1 | 32
CITR0032000121NB | Interruptor 3P en caja de plástico | 167.94 | Interruptores y conmutadores de levas | CITR | 1 | 32
CITR0032000131NB | Interruptor 4P en caja de plástico | 196.8 | Interruptores y conmutadores de levas | CITR | 1 | 32
CITR0032001011NB | Inversor 2P 1-0-2 en caja de plástico | 214.14 | Interruptores y conmutadores de levas | CITR | 1 | 32
CITR0032001021NB | Inversor 3P 1-0-2 en caja de plástico | 230.03 | Interruptores y conmutadores de levas | CITR | 1 | 32
CITR0032001111NB | Inversor sensitivo 2p 1-0-2 en caja de plástico | 208.15 | Interruptores y conmutadores de levas | CITR | 1 | 32
CITR0032001121NB | Inversor sensitivo 3p 1-0-2 en caja de plástico | 235.04 | Interruptores y conmutadores de levas | CITR | 1 | 32
CITR0032004001NB | Conmutador 1P 1-0-2 en caja de plástico | 163.94 | Interruptores y conmutadores de levas | CITR | 1 | 34
CITR0032004011NB | Conmutador 2P 1-0-2 en caja de plástico | 197.21 | Interruptores y conmutadores de levas | CITR | 1 | 34
CITR0032004021NB | Conmutador 3P 1-0-2 en caja de plástico | 229.27 | Interruptores y conmutadores de levas | CITR | 1 | 34
CITR0032004039N0 | Conmutador 4P 1-0-2 en caja de plástico | 270.48 | Interruptores y conmutadores de levas | CITR | 1 | 34
CITR0032005001NB | Conmutador 1P 1-2 en caja de plástico | 177.84 | Interruptores y conmutadores de levas | CITR | 1 | -
CITR0032005011NB | Conmutador 2P 1-2 en caja de plástico | 214.14 | Interruptores y conmutadores de levas | CITR | 1 | 34
CITR0032005021NB | Conmutador 3P 1-2 en caja de plástico | 249.39 | Interruptores y conmutadores de levas | CITR | 1 | 34
CITR0032005031NB | Conmutador 4P 1-2 en caja de plástico | 281.64 | Interruptores y conmutadores de levas | CITR | 1 | -
CITR0040000101NB | Interruptor 1P en caja de plástico | 173.79 | Interruptores y conmutadores de levas | CITR | 1 | 32
CITR0040000111NB | Interruptor 2P en caja de plástico | 182.93 | Interruptores y conmutadores de levas | CITR | 1 | 32
CITR0040000121NB | Interruptor 3P en caja de plástico | 203.58 | Interruptores y conmutadores de levas | CITR | 1 | 32
CITR0040000131NB | Interruptor 4P en caja de plástico | 232.37 | Interruptores y conmutadores de levas | CITR | 1 | 32
CITR0040001011NB | Inversor 2P 1-0-2 en caja de plástico | 249.33 | Interruptores y conmutadores de levas | CITR | 1 | 32
CITR0040001021NB | Inversor 3P 1-0-2 en caja de plástico | 269.7 | Interruptores y conmutadores de levas | CITR | 1 | 32
CITR0040001111NB | Inversor sensitivo 2p 1-0-2 en caja de plástico | 234.06 | Interruptores y conmutadores de levas | CITR | 1 | 32
CITR0040001121NB | Inversor sensitivo 3p 1-0-2 en caja de plástico | 293.12 | Interruptores y conmutadores de levas | CITR | 1 | 32
CITR0040004001NB | Conmutador 1P 1-0-2 en caja de plástico | 178.26 | Interruptores y conmutadores de levas | CITR | 1 | 34
CITR0040004011NB | Conmutador 2P 1-0-2 en caja de plástico | 236.53 | Interruptores y conmutadores de levas | CITR | 1 | 34
CITR0040004021NB | Conmutador 3P 1-0-2 en caja de plástico | 264.17 | Interruptores y conmutadores de levas | CITR | 1 | 34
CITR0040004031NB | Conmutador 4P 1-2 en caja de plástico | 321.12 | Interruptores y conmutadores de levas | CITR | 1 | 34
CITR0040004039N0 | Conmutador 4P 1-0-2 en caja de plástico | 315.35 | Interruptores y conmutadores de levas | CITR | 1 | 34
CITR0040005001NB | Conmutador 1P 1-2 en caja de plástico | 191.22 | Interruptores y conmutadores de levas | CITR | 1 | -
CITR0040005011NB | Conmutador 2P 1-2 en caja de plástico | 249.33 | Interruptores y conmutadores de levas | CITR | 1 | 34
CITR0040005021NB | Conmutador 3P 1-2 en caja de plástico | 284.33 | Interruptores y conmutadores de levas | CITR | 1 | 34
CITR0040005031NB | Conmutador 4P 1-2 en caja de plástico | 321.12 | Interruptores y conmutadores de levas | CITR | 1 | -
CITR0063000109N0 | Interruptor 1P en caja de plástico | 307.69 | Interruptores y conmutadores de levas | CITR | 1 | 33
CITR0063000119N0 | Interruptor 2P en caja de plástico | 328.94 | Interruptores y conmutadores de levas | CITR | 1 | 33
CITR0063000129N0 | Interruptor 3P en caja de plástico | 366.3 | Interruptores y conmutadores de levas | CITR | 1 | 33
CITR0063000139N0 | Interruptor 4P en caja de plástico | 392.75 | Interruptores y conmutadores de levas | CITR | 1 | 33
CITR0063001019N0 | Inversor 2P 1-0-2 en caja de plástico | 438.63 | Interruptores y conmutadores de levas | CITR | 1 | 33
CITR0063001029N0 | Inversor 3P 1-0-2 en caja de plástico | 438.81 | Interruptores y conmutadores de levas | CITR | 1 | 33
CITR0063003001NB | Conmutador 0-Y-D en caja de plástico | 515.16 | Interruptores y conmutadores de levas | CITR | 1 | 33
CITR0063003101NB | Selector Y-0-D en caja de plástico | 655.01 | Interruptores y conmutadores de levas | CITR | 1 | 33
CITR0063003301NB | Dahlander 0-1-2 en caja de plástico | 566.14 | Interruptores y conmutadores de levas | CITR | 1 | 35
CITR0063003311NB | Dahlander 1-0-2 en caja de plástico | 566.14 | Interruptores y conmutadores de levas | CITR | 1 | 35
CITR0063004009N0 | Conmutador 1P 1-0-2 en caja de plástico | 335.97 | Interruptores y conmutadores de levas | CITR | 1 | 35
CITR0063004019N0 | Conmutador 2P 1-0-2 en caja de plástico | 399.19 | Interruptores y conmutadores de levas | CITR | 1 | 35
CITR0063004029N0 | Conmutador 3P 1-0-2 en caja de plástico | 464.35 | Interruptores y conmutadores de levas | CITR | 1 | 35
CITR0063004039N0 | Conmutador 4P 1-0-2 en caja de plástico | 532.06 | Interruptores y conmutadores de levas | CITR | 1 | 35 | 8433996043348
CITR0063005001NB | Conmutador 1P 1-2 en caja de plástico | 347.49 | Interruptores y conmutadores de levas | CITR | 1 | -
CITR0063005011NB | Conmutador 2P 1-2 en caja de plástico | 416.16 | Interruptores y conmutadores de levas | CITR | 1 | -
CITR0063005021NB | Conmutador 3P 1-2 en caja de plástico | 488.47 | Interruptores y conmutadores de levas | CITR | 1 | -
CITR0063005031NB | Conmutador 4P 1-2 en caja de plástico | 563.62 | Interruptores y conmutadores de levas | CITR | 1 | -
CITR0100000109N0 | Interruptor 1P en caja de plástico | 423.14 | Interruptores y conmutadores de levas | CITR | 1 | 33
CITR0100000119N0 | Interruptor 2P en caja de plástico | 476.12 | Interruptores y conmutadores de levas | CITR | 1 | 33
CITR0100000129N0 | Interruptor 3P en caja de plástico | 519.98 | Interruptores y conmutadores de levas | CITR | 1 | 33
CITR0100000139N0 | Interruptor 4P en caja de plástico | 567.32 | Interruptores y conmutadores de levas | CITR | 1 | 33
CITR0100001019N0 | Inversor 2P 1-0-2 en caja de plástico | 642.88 | Interruptores y conmutadores de levas | CITR | 1 | 33
CITR0100001029N0 | Inversor 3P 1-0-2 en caja de plástico | 628.32 | Interruptores y conmutadores de levas | CITR | 1 | 33
CITR0100004009N0 | Conmutador 1P 1-0-2 en caja de plástico | 485.81 | Interruptores y conmutadores de levas | CITR | 1 | 35
CITR0100004019N0 | Conmutador 2P 1-0-2 en caja de plástico | 613.91 | Interruptores y conmutadores de levas | CITR | 1 | 35
CITR0100004029N0 | Conmutador 3P 1-0-2 en caja de plástico | 690.12 | Interruptores y conmutadores de levas | CITR | 1 | 35
CITR0100005001NB | Conmutador 1P 1-2 en caja de plástico | 510.46 | Interruptores y conmutadores de levas | CITR | 1 | -
CITR0100005011NB | Conmutador 2P 1-2 en caja de plástico | 651.52 | Interruptores y conmutadores de levas | CITR | 1 | -
CITR0100005021NB | Conmutador 3P 1-2 en caja de plástico | 789.12 | Interruptores y conmutadores de levas | CITR | 1 | -
CRS005002P0 | Interruptor de seguridad para bomberos 38A 1 string | 370.98 | Interruptor seguridad bomberos | CRS | 1 | 103 | 8433996047315
CRS005004P0 | Interruptor de seguridad para bomberos 38A 2 strings | 426.36 | Interruptor seguridad bomberos | CRS | 1 | 103 | 8433996047322
CRS005006P0 | Interruptor de seguridad para bomberos 38A 3 strings | 605.06 | Interruptor seguridad bomberos | CRS | 1 | 103 | 8433996047308
CRS005008P0 | Interruptor de seguridad para bomberos 38A 4 strings | 616.55 | Interruptor seguridad bomberos | CRS | 1 | 103 | 8433996047339
CRS005010P0 | Interruptor de seguridad para bomberos 38A 5 strings | 700.15 | Interruptor seguridad bomberos | CRS | 1 | 103 | 8433996047346
CTFR0025000101NB | Interruptor 1P en caja de plástico | 134.66 | Interruptores y conmutadores de levas | CTFR | 1 | 32
CTFR0025000111NB | Interruptor 2P en caja de plástico | 150.37 | Interruptores y conmutadores de levas | CTFR | 1 | 32
CTFR0025000121NB | Interruptor 3P en caja de plástico | 157.34 | Interruptores y conmutadores de levas | CTFR | 1 | 32
CTFR0025000131NB | Interruptor 4P en caja de plástico | 179.8 | Interruptores y conmutadores de levas | CTFR | 1 | 32
CTFR0025001011NB | Inversor 2P 1-0-2 en caja de plástico | 196 | Interruptores y conmutadores de levas | CTFR | 1 | 32
CTFR0025001021NB | Inversor 3P 1-0-2 en caja de plástico | 216.73 | Interruptores y conmutadores de levas | CTFR | 1 | 32
CTFR0025001111NB | Inversor sensitivo 2p 1-0-2 en caja de plástico | 207.93 | Interruptores y conmutadores de levas | CTFR | 1 | 32
CTFR0025001121NB | Inversor sensitivo 3p 1-0-2 en caja de plástico | 226.91 | Interruptores y conmutadores de levas | CTFR | 1 | 32
CTFR0025003001NB | Conmutador 0-Y-D en caja de plástico | 248.2 | Interruptores y conmutadores de levas | CTFR | 1 | 32
CTFR0025003101NB | Selector Y-0-D en caja de plástico | 272.64 | Interruptores y conmutadores de levas | CTFR | 1 | 32
CTFR0025003301NB | Dahlander 0-1-2 en caja de plástico | 283.07 | Interruptores y conmutadores de levas | CTFR | 1 | 34
CTFR0025003311NB | Dahlander 1-0-2 en caja de plástico | 283.07 | Interruptores y conmutadores de levas | CTFR | 1 | 34
CTFR0025004001NB | Conmutador 1P 1-0-2 en caja de plástico | 140.31 | Interruptores y conmutadores de levas | CTFR | 1 | 34
CTFR0025004011NB | Conmutador 2P 1-0-2 en caja de plástico | 174.03 | Interruptores y conmutadores de levas | CTFR | 1 | 34
CTFR0025004021NB | Conmutador 3P 1-0-2 en caja de plástico | 217.48 | Interruptores y conmutadores de levas | CTFR | 1 | 34
CTFR0025004031NB | Conmutador 4P 1-0-2 en caja de plástico | 256.36 | Interruptores y conmutadores de levas | CTFR | 1 | 34
CTFR0025005001NB | Conmutador 1P 1-2 en caja de plástico | 152.39 | Interruptores y conmutadores de levas | CTFR | 1 | -
CTFR0025005011NB | Conmutador 2P 1-2 en caja de plástico | 189.72 | Interruptores y conmutadores de levas | CTFR | 1 | 34
CTFR0025005021NB | Conmutador 3P 1-2 en caja de plástico | 245.02 | Interruptores y conmutadores de levas | CTFR | 1 | 34
CTFR0025005031NB | Conmutador 4P 1-2 en caja de plástico | 276.72 | Interruptores y conmutadores de levas | CTFR | 1 | 34
CTR2CC02503NS | Conmutador en caja metálica CCF 250A 3P+N | 1387.17 | Conmutadores AC | CTR | 1 | 81 | 8433996002598
CTR2CC02503PS | Conmutador en caja metálica CCF 250A 3P | 1252.21 | Conmutadores AC | CTR | 1 | 81 | 8433996002604
CTR2CC03153NS | Conmutador en caja metálica CCF 315A 3P+N | 1489.3 | Conmutadores AC | CTR | 1 | 81 | 8433996002611
CTR2CC03153PS | Conmutador en caja metálica CCF 315A 3P | 1354.07 | Conmutadores AC | CTR | 1 | 81 | 8433996002628
CTR2CC04003NS | Conmutador en caja metálica CCF 400A 3P+N | 1860.64 | Conmutadores AC | CTR | 1 | 81 | 8433996002635
CTR2CC04003PS | Conmutador en caja metálica CCF 400A 3P | 1739.02 | Conmutadores AC | CTR | 1 | 81 | 8433996002642
CTR2CC05003NS | Conmutador en caja metálica CCF 500A 3P+N | 2126.18 | Conmutadores AC | CTR | 1 | 81 | 8433996002659
CTR2CC05003PS | Conmutador en caja metálica CCF 500A 3P | 1997.14 | Conmutadores AC | CTR | 1 | 81 | 8433996002666
CTR2CC06303NS | Conmutador en caja metálica CCF 630A 3P+N | 2187.31 | Conmutadores AC | CTR | 1 | 81 | 8433996002673
CTR2CC06303PS | Conmutador en caja metálica CCF 630A 3P | 2058.5 | Conmutadores AC | CTR | 1 | 81 | 8433996002680
CTR2CC08003NS | Conmutador en caja metálica CCF 800A 3P+N | 2705.19 | Conmutadores AC | CTR | 1 | 81 | 8433996002697
CTR2CC08003PS | Conmutador en caja metálica CCF 800A 3P | 2531.21 | Conmutadores AC | CTR | 1 | 81 | 8433996002703
CTR2CC10003NS | Conmutador en caja metálica CCF 1000A 3P+N | 4842.08 | Conmutadores AC | CTR | 1 | 81 | 8433996002710
CTR2CC10003PS | Conmutador en caja metálica CCF 1000A 3P | 4187.49 | Conmutadores AC | CTR | 1 | 81 | 8433996002727
CTR2CC12503NS | Conmutador en caja metálica CCF 1250A 3P+N | 5568.72 | Conmutadores AC | CTR | 1 | 81 | 8433996002734
CTR2CC12503PS | Conmutador en caja metálica CCF 1250A 3P | 4893.98 | Conmutadores AC | CTR | 1 | 81 | 8433996002741
CTR2EC00633NB | Conmutador en caja metálica CEC 63A 3P+N | 761.96 | Conmutadores AC | CTR | 1 | 81 | 8433996036746
CTR2EC00633PB | Conmutador en caja metálica CEC 63A 3P | 695 | Conmutadores AC | CTR | 1 | 81 | 8433996037125
CTR2EC00803NB | Conmutador en caja metálica CEC 80A 3P+N | 772.46 | Conmutadores AC | CTR | 1 | 81 | 8433996036784
CTR2EC00803PB | Conmutador en caja metálica CEC 80A 3P | 708.87 | Conmutadores AC | CTR | 1 | 81 | 8433996037132
CTR2EC01003NS | Conmutador en caja metálica CEC 100A 3P+N | 786.01 | Conmutadores AC | CTR | 1 | 81 | 8433996037033
CTR2EC01003PS | Conmutador en caja metálica CEC 100A 3P | 720.95 | Conmutadores AC | CTR | 1 | 81 | 8433996037149
CTR2EC01253NS | Conmutador en caja metálica CEC 125A 3P+N | 854.29 | Conmutadores AC | CTR | 1 | 81 | 8433996037118
CTR2EC01253PS | Conmutador en caja metálica CEC 125A 3P | 778.35 | Conmutadores AC | CTR | 1 | 81 | 8433996037156
CTR2FC01603NS | Conmutador en caja metálica S5000F 160A 3P+N | 898.16 | Conmutadores AC | CTR | 1 | 81 | 8433996002789
CTR2FC01603PS | Conmutador en caja metálica S5000F 160A 3P | 847.29 | Conmutadores AC | CTR | 1 | 81 | 8433996002796
CTR2FC02003NS | Conmutador en caja metálica S5000F 200A 3P+N | 980.44 | Conmutadores AC | CTR | 1 | 81 | 8433996002802
CTR2FC02003PS | Conmutador en caja metálica S5000F 200A 3P | 928.75 | Conmutadores AC | CTR | 1 | 81 | 8433996002819
CTR2FC16003NS | Conmutador en caja metálica S5000F 1600A 3P+N | 7942.17 | Conmutadores AC | CTR | 1 | 81 | 8433996002826
CTR2FC16003PS | Conmutador en caja metálica S5000F 1600A 3P | 6894.82 | Conmutadores AC | CTR | 1 | 81 | 8433996002833
CTR2FC18003NS | Conmutador en caja metálica S5000F 1800A 3P+N | 9133.51 | Conmutadores AC | CTR | 1 | 81
CTR2FC18003PS | Conmutador en caja metálica S5000F 1800A 3P | 7929.05 | Conmutadores AC | CTR | 1 | 81
CTRCCC02003NSAN | Conmutador con mando motorizado interconexionado en caja metálica CCF 200A 3P+N | 4702.21 | Conmutadores AC | CTR | 1 | 81 | 8433996003250
CTRCCC02003PSAN | Conmutador con mando motorizado interconexionado en caja metálica CCF 200A 3P | 4567.26 | Conmutadores AC | CTR | 1 | 81
CTRCCC02503NSAN | Conmutador con mando motorizado interconexionado en caja metálica CCF 250A 3P+N | 5963.84 | Conmutadores AC | CTR | 1 | 81 | 8433996003281
CTRCCC02503NSBJ | Conmutador con mando motorizado y gestor en caja metálica CCF 250A 3P+N | 6802.61 | Conmutadores AC | CTR | 1 | 81
CTRCCC02503PSAN | Conmutador con mando motorizado interconexionado en caja metálica CCF 250A 3P | 5803.37 | Conmutadores AC | CTR | 1 | 81
CTRCCC02503PSBJ | Conmutador con mando motorizado y gestor en caja metálica CCF 250A 3P | 6642.12 | Conmutadores AC | CTR | 1 | 81
CTRCCC03153NSAO | Conmutador con mando motorizado interconexionado en caja metálica CCF 315A 3P+N | 6626.3 | Conmutadores AC | CTR | 1 | 81 | 8433996003328
CTRCCC03153PSAO | Conmutador con mando motorizado interconexionado en caja metálica CCF 315A 3P | 6310.98 | Conmutadores AC | CTR | 1 | 81
CTRCCC04003NSAO | Conmutador con mando motorizado interconexionado en caja metálica CCF 400A 3P+N | 7345.97 | Conmutadores AC | CTR | 1 | 81 | 8433996003359
CTRCCC04003NSBK | Conmutador con mando motorizado y gestor en caja metálica CCF 400A 3P+N | 8184.74 | Conmutadores AC | CTR | 1 | 81
CTRCCC04003PSAO | Conmutador con mando motorizado interconexionado en caja metálica CCF 400A 3P | 7126.06 | Conmutadores AC | CTR | 1 | 81
CTRCCC04003PSBK | Conmutador con mando motorizado y gestor en caja metálica CCF 400A 3P | 7964.81 | Conmutadores AC | CTR | 1 | 81
CTRCCC05003NSAO | Conmutador con mando motorizado interconexionado en caja metálica CCF 500A 3P+N | 10101.93 | Conmutadores AC | CTR | 1 | 81 | 8433996003397
CTRCCC05003PSAO | Conmutador con mando motorizado interconexionado en caja metálica CCF 500A 3P | 9776.34 | Conmutadores AC | CTR | 1 | 81
CTRCCC06303NSAO | Conmutador con mando motorizado interconexionado en caja metálica CCF 630A 3P+N | 10183.66 | Conmutadores AC | CTR | 1 | 81 | 8433996003410
CTRCCC06303NSBK | Conmutador con mando motorizado y gestor en caja metálica CCF 630A 3P+N | 11022.44 | Conmutadores AC | CTR | 1 | 81
CTRCCC06303PSAO | Conmutador con mando motorizado interconexionado en caja metálica CCF 630A 3P | 9857.89 | Conmutadores AC | CTR | 1 | 81
CTRCCC06303PSBK | Conmutador con mando motorizado y gestor en caja metálica CCF 630A 3P | 10696.66 | Conmutadores AC | CTR | 1 | 81
CTRCCC08003NSAO | Conmutador con mando motorizado interconexionado en caja metálica CCF 800A 3P+N | 11882.52 | Conmutadores AC | CTR | 1 | 81 | 8433996003441
CTRCCC08003PSAO | Conmutador con mando motorizado interconexionado en caja metálica CCF 800A 3P | 11612.88 | Conmutadores AC | CTR | 1 | 81
CTRCCC10003NSAP | Conmutador con mando motorizado interconexionado en caja metálica CCF 1000A 3P+N | 15404.47 | Conmutadores AC | CTR | 1 | 81 | 8433996003472
CTRCCC10003NSBK | Conmutador con mando motorizado y gestor en caja metálica CCF 1000A 3P+N | 16243.23 | Conmutadores AC | CTR | 1 | 81
CTRCCC10003PSAP | Conmutador con mando motorizado interconexionado en caja metálica CCF 1000A 3P | 14872.3 | Conmutadores AC | CTR | 1 | 81
CTRCCC10003PSBK | Conmutador con mando motorizado y gestor en caja metálica CCF 1000A 3P | 15711.07 | Conmutadores AC | CTR | 1 | 81
CTRCCC12503NSAP | Conmutador con mando motorizado interconexionado en caja metálica CCF 1250A 3P+N | 16333.99 | Conmutadores AC | CTR | 1 | 81 | 8433996008828
CTRCCC12503NSBK | Conmutador con mando motorizado y gestor en caja metálica CCF 1250A 3P+N | 17172.77 | Conmutadores AC | CTR | 1 | 81
CTRCCC12503PSAP | Conmutador con mando motorizado interconexionado en caja metálica CCF 1250A 3P | 15504.48 | Conmutadores AC | CTR | 1 | 81
CTRCCC12503PSBK | Conmutador con mando motorizado y gestor en caja metálica CCF 1250A 3P | 16343.24 | Conmutadores AC | CTR | 1 | 81
CTRCFC16003NSAP | Conmutador con mando motorizado interconexionado en caja metálica S5000F 1600A 3P+N | 20376.6 | Conmutadores AC | CTR | 1 | 81 | 8433996008859
CTRCFC16003NSBK | Conmutador con mando motorizado y gestor en caja metálica CCF 1600A 3P+N | 21215.38 | Conmutadores AC | CTR | 1 | 81
CTRCFC16003PSAP | Conmutador con mando motorizado interconexionado en caja metálica S5000F 1600A 3P | 19316.55 | Conmutadores AC | CTR | 1 | 81
CTRCFC16003PSBK | Conmutador con mando motorizado y gestor en caja metálica CCF 1600A 3P | 20155.31 | Conmutadores AC | CTR | 1 | 81
CTRCFC18003NSAP | Conmutador con mando motorizado interconexionado en caja metálica S5000F 1800A 3P+N | 23433.1 | Conmutadores AC | CTR | 1 | 81 | 8433996008880
CTRCFC18003PSAP | Conmutador con mando motorizado interconexionado en caja metálica S5000F 1800A 3P | 22213.98 | Conmutadores AC | CTR | 1 | 81
D5LAU01 | Contacto auxiliar S5-S5L-CCF/P-M21 1NA+1NC | 26.68 | Accesorios | Varias Familias | 1 | 51/53/55/67/69/72/79/85/91/93/97/109/113 | 8433996008941
D5LAU02 | Contacto auxiliar S5-S5L-CCF/P-M21 2NA+2NC | 53.25 | Accesorios | Varias Familias | 1 | 51/53/55/67/72/79/85/91/93/97/109/113 | 8433996008972
D5LCB11 | Cerradura de seguridad simple conmutador (para mando nuevo) | 249.11 | Accesorios | Varias Familias | 1 | 73/75
D5LCB21 | Cerradura de seguridad simple conmutador (para mando nuevo) | 249.11 | Accesorios | Varias Familias | 1 | 73/75 | 8433996009030
D5LCB31 | Cerradura de seguridad simple conmutador (para mando nuevo) | 249.11 | Accesorios | Varias Familias | 1 | 73/75 | 8433996009047
D5LCB41 | Cerradura de seguridad simple conmutador (para mando nuevo) | 249.11 | Accesorios | Varias Familias | 1 | 73/75 | 8433996009054
D5LCBB1 | Cerradura de seguridad simple conmutador (para mando nuevo) | 249.11 | Accesorios | Varias Familias | 1 | 73/75
D5LCF11 | Cerradura de seguridad doble conmutador (para mando nuevo) | 344.31 | Accesorios | Varias Familias | 1 | 73/75 | 8433996009191
D5LCF21 | Cerradura de seguridad doble conmutador (para mando nuevo) | 344.31 | Accesorios | Varias Familias | 1 | 73/75 | 8433996009214
D5LCF31 | Cerradura de seguridad doble conmutador (para mando nuevo) | 344.31 | Accesorios | Varias Familias | 1 | 73/75 | 8433996009221
D5LCF41 | Cerradura de seguridad doble conmutador (para mando nuevo) | 344.31 | Accesorios | Varias Familias | 1 | 73/75 | 8433996009238
D5LCFB1 | Cerradura de seguridad doble conmutador (para mando nuevo) | 344.31 | Accesorios | Varias Familias | 1 | 73/75
D5LEN51 | Mando panel S5F 2000..3150A | 613.43 | Accesorios | S5F | 1 | 72 | 8433996009672
D5LLA01 | Mando panel S5F-S5L 40..200A | 29.13 | Accesorios | S5F | 1 | 72/74/109 | 8433996009696
D5LLA11 | Mando panel S5B 250..400A | 65.9 | Accesorios | S5B | 1 | 74/109 | 8433996009726
D5LLA21 | Mando panel S5B 500..630 | 72.27 | Accesorios | S5B | 1 | 74/109 | 8433996009757
D5LLA31 | Mando panel S5B 800..1800 S5F 1600..3150 | 129.59 | Accesorios | S5B | 1 | 72/74 | 8433996009788
D5LLI12 | Mando directo S5B 250….400 | 49.8 | Accesorios | S5B | 1 | 74/109 | 8433996009832
D5LLI22 | Mando directo S5B 500…630 | 51.07 | Accesorios | S5B | 1 | 74/109 | 8433996009870
D5LLI32 | Mando directo S5B 800…2000 | 71.49 | Accesorios | S5B | 1 | 72/74 | 8433996009917
D5LPC03 | Puentes conexión S5F 0 | 49.41 | Accesorios | S5F | 1 | 73 | 8433996009962
D5LPC42 | Puentes conexión S5F 4 | 830.66 | Accesorios | S5F | 1 | 73 | 8433996010050
D5LPC45 | Puentes conexión S5 DC | 672.34 | Accesorios | Varias Familias | 1 | 85 | 8433996029809
D5LSI01 | Mando directo S5F-S5L 40…200A | 20.03 | Accesorios | Varias Familias | 1 | 72/109 | 8433996010104
D5LSI02 | Mando directo S5F-S5L 40..200A | 39.1 | Accesorios | Varias Familias | 1 | 74 | 8433996010111
DC1DP01 | Display ATS | 232.05 | Accesorios | ATS | 1 | 77 | 8433996049340
DC2CU01 | Cubrebornes ATS C2/0 | 21.75 | Accesorios | ATS | 1 | 77 | 8433996049357
DC2CU11 | Cubrebornes ATS C2/1 | 37.5 | Accesorios | ATS | 1 | 77 | 8433996049364
DC2CU21 | Cubrebornes ATS C2/2 | 79.35 | Accesorios | ATS | 1 | 77 | 8433996049371
DCCCU11 | Cubrebornes CC 200..400A 3P común | 15.17 | Accesorios | CCF | 1 | 73 | 8433996010135
DCCCU12 | Cubrebornes CC 200..400A 4P común | 19.64 | Accesorios | CCF | 1 | 73 | 8433996010142
DCCCU21 | Cubrebornes CC 500..800A 3P común | 28.36 | Accesorios | CCF | 1 | 73 | 8433996010159
DCCCU22 | Cubrebornes CC 500..800A 4P común | 31.91 | Accesorios | CCF | 1 | 73 | 8433996010166
DCCCU31 | Cubrebornes CC 1000..1250A 3P común | 34.92 | Accesorios | CCF | 1 | 73 | 8433996010173
DCCCU32 | Cubrebornes CC 1000..1250A 4P común | 37.92 | Accesorios | CCF | 1 | 73 | 8433996010180
DCCLA11 | Mando panel CCF 200…400A | 64.23 | Accesorios | CCF | 1 | 72 | 8433996010340
DCCLA21 | Mando panel CCF 500..800A | 79.82 | Accesorios | CCF | 1 | 72 | 8433996010364
DCCLA31 | Mando panel CCF 1000..1250A | 129.6 | Accesorios | CCF | 1 | 72 | 8433996010388
DCCLI11 | Mando directo CCF 200…400A | 49.8 | Accesorios | CCF | 1 | 72 | 8433996010401
DCCLI21 | Mando directo CCF 500..800A | 57.7 | Accesorios | CCF | 1 | 72 | 8433996010418
DCCLI31 | Mando directo CCF 1000..1250A | 71.49 | Accesorios | CCF | 1 | 72 | 8433996010425
DCCPP11 | Placa posterior protección CCF 200..400A 3P | 25 | Accesorios | CCF | 1 | 73 | 8433996010456
DCCPP12 | Placa posterior protección CCF 200..400A 4P | 25 | Accesorios | CCF | 1 | 73 | 8433996010463
DCCPP21 | Placa posterior protección CCF 500..800A 3P | 25 | Accesorios | CCF | 1 | 73 | 8433996010470
DCCPP22 | Placa posterior protección CCF 500..800A 4P | 25 | Accesorios | CCF | 1 | 73 | 8433996010487
DCCPP31 | Placa posterior protección CCF 1000..1250A 3P | 25 | Accesorios | CCF | 1 | 73 | 8433996010494
DCCPP32 | Placa posterior protección CCF 1000..1250A 4P | 25 | Accesorios | CCF | 1 | 73 | 8433996010500
DCEAUB1 | Contacto auxiliar CEC 1NA+1NC | 26.68 | Accesorios | CEC | 1 | 72 | 8433996035244
DCELAB1 | Mando panel CEC | 29.16 | Accesorios | CEC | 1 | 72 | 8433996035374
DF1CUA1 | CUBREBORNES 4P F1/A | 37.92 | Accesorios | F1 | 1 | 100/101 | 8433996046745
DM2CU11 | Cubrebornes M21-CC/1 (entrada posición I) | 21.5 | Accesorios | CCF | 1 | 67 | 8433996010838
DM2CU12 | Cubrebornes M21-CC/1 (entrada posición II) | 21.5 | Accesorios | CCF | 1 | 67 | 8433996010845
DM2CU13 | Cubrebornes M21-CC/1 (entrada posición I y II) | 21.5 | Accesorios | CCF | 1 | 67 | 8433996010852
DM2CU21 | Cubrebornes M21-CC/2 (entrada posición I) | 22.92 | Accesorios | M21 | 1 | 67/73 | 8433996010869
DM2CU22 | Cubrebornes M21-CC/2 (entrada posición II) | 22.92 | Accesorios | M21 | 1 | 67/69/73 | 8433996010876
DM2CU23 | Cubrebornes M21-CC/2 (entrada posición I y II) | 28.36 | Accesorios | M21 | 1 | 67/69/73 | 8433996010883
DM2CU31 | Cubrebornes M21-CC/3 (entrada posición I) | 27.53 | Accesorios | M21 | 1 | 67/73 | 8433996010890
DM2CU32 | Cubrebornes M21-CC/3 (entrada posición II) | 27.53 | Accesorios | M21 | 1 | 67/69/73 | 8433996010906
DM2CU33 | Cubrebornes M21-CC/3 (entrada posición I y II) | 34.92 | Accesorios | M21 | 1 | 67/69/73 | 8433996010913
DM2PP21 | Placa protectora posterior M21 250…400A 3P | 14.95 | Accesorios | M21 | 1 | - | 8433996011163
DM2PP22 | Placa protectora posterior M21 250…400A 3P+N | 17.89 | Accesorios | M21 | 1 | - | 8433996011170
DM2PP31 | Placa protectora posterior M21 630…800A 3P | 21.31 | Accesorios | M21 | 1 | 67 | 8433996011187
DM3AM11 | Carcasa de contactos auxiliares adelantados M3/1 | 25.92 | Accesorios | M3 | 1 | 67/69 | 8433996039655
DM3AMB1 | Carcasa de contactos auxiliares adelantados M3/00 y M3/0 | 22.89 | Accesorios | M3 | 1 | 67/69 | 8433996039648
DM3AS11 | Carcasa de contactos auxiliares simultáneos M3/1 | 12.64 | Accesorios | M3 | 1 | 67/69 | 8433996039679
DM3ASB1 | Carcasa de contactos auxiliares simultáneos M3/00 y M3/0 | 9.67 | Accesorios | M3 | 1 | 67/69 | 8433996039662
DM3AUB1 | Contacto auxiliar M3 1NA+1NC | 26.68 | Accesorios | M3 | 1 | 67/68/69 | 8433996039631
DM3CU01 | Cubrebornes M3 2P C0 | 15.82 | Accesorios | M3 | 1 | 67 | 8433996040361
DM3CU02 | Cubrebornes M3 3P C0 | 17.02 | Accesorios | M3 | 1 | 67/68 | 8433996040378
DM3CU020L | Cubrebornes M3 3P C0 | 20 | Accesorios | M3 | 1 | 69
DM3CU03 | Cubrebornes M3 4P C0 | 18.22 | Accesorios | M3 | 1 | 67/68 | 8433996040385
DM3CU030L | Cubrebornes M3 3P+N C0 | 25 | Accesorios | M3 | 1 | 69
DM3CU04 | Cubrebornes M3 ND C0 | 18.84 | Accesorios | M3 | 1 | 67/69 | 8433996042020
DM3CU11 | Cubrebornes M3 2P C1 | 25.53 | Accesorios | M3 | 1 | 67 | 8433996040309
DM3CU12 | Cubrebornes M3 3P C1 | 27.86 | Accesorios | M3 | 1 | 67/68/69 | 8433996040316
DM3CU13 | Cubrebornes M3 4P C1 | 30.65 | Accesorios | M3 | 1 | 67/68/69 | 8433996040323
DM3CU14 | Cubrebornes M3 ND C1 | 21.3 | Accesorios | M3 | 1 | 67/69 | 8433996042037
DM3EP01 | Eje prolongado 250mm M3/00 y M3/0 | 25.46 | Accesorios | M3 | 1 | 67/69
DM3EP02 | Eje prolongado 387mm M3/00 y M3/0 | 29.64 | Accesorios | M3 | 1 | 67/69
DM3EP11 | Eje prolongado 375mm M3/1 | 29.76 | Accesorios | M3 | 1 | 67/69
DM3EP12 | Eje prolongado 536mm M3/1 | 33.94 | Accesorios | M3 | 1 | 67/69
DM3SA11 | Mando panel con posición TEST M3 C1 | 61.6 | Accesorios | M3 | 1 | 66/68 | 8433996038665
DM3SA12 | Mando panel ON-OFF M3 C1 | 61.6 | Accesorios | M3 | 1 | 66/68
DM3SAB1 | Mando panel con posición TEST M3 C00/0 | 26.86 | Accesorios | M3 | 1 | 66/68 | 8433996038641
DM3SAB2 | Mando panel ON-OFF M3 C00/0 | 26.86 | Accesorios | M3 | 1 | 66/68 | 8433996040422
DM3SB11 | Mando panel lateral con posición TEST M3 C1 | 78.65 | Accesorios | M3 | 1 | 67/69 | 8433996042082
DM3SB12 | Mando panel lateral ON-OFF M3 C1 | 78.65 | Accesorios | M3 | 1 | 67/69 | 8433996042099
DM3SBB1 | Mando panel lateral con posición TEST M3 C00/0 | 49.8 | Accesorios | M3 | 1 | 67/69 | 8433996042044
DM3SBB2 | Mando panel lateral ON-OFF M3 C00/0 | 49.8 | Accesorios | M3 | 1 | 67/69 | 8433996042051
DM3SE11 | Mando panel lateral emergencia con posición TEST M3 C1 | 83.17 | Accesorios | M3 | 1 | 67/69 | 8433996042105
DM3SE12 | Mando panel lateral emergencia ON-OFF M3 C1 | 83.17 | Accesorios | M3 | 1 | 67/69 | 8433996042112
DM3SEB1 | Mando panel lateral emergencia con posición TEST M3 C00/0 | 52.71 | Accesorios | M3 | 1 | 67/69 | 8433996042068
DM3SEB2 | Mando panel lateral emergencia ON-OFF M3 C00/0 | 52.71 | Accesorios | M3 | 1 | 67/69 | 8433996042075
DM3SF01 | Separadores de fase M3 1ud C0 | 11.52 | Accesorios | M3 | 1 | 67 | 8433996040392
DM3SF02 | Separadores de fase M3 2uds C0 | 13.7 | Accesorios | M3 | 1 | 67 | 8433996040408
DM3SF03 | Separadores de fase M3 3uds C0 | 17.06 | Accesorios | M3 | 1 | 67 | 8433996040415
DM3SF11 | Separadores de fase M3 1ud C1 | 13.68 | Accesorios | M3 | 1 | 67 | 8433996040330
DM3SF12 | Separadores de fase M3 2uds C1 | 16.74 | Accesorios | M3 | 1 | 67/69 | 8433996040347
DM3SF13 | Separadores de fase M3 3uds C1 | 19.78 | Accesorios | M3 | 1 | 67/69 | 8433996040354
DM3SI11 | Mando directo M3 C1 | 45.94 | Accesorios | M3 | 1 | 66/68 | 8433996038672
DM3SIB1 | Mando directo M3 C00/0 | 18.49 | Accesorios | M3 | 1 | 66/68 | 8433996038658
DM3SR11 | Mando panel emergencia con posición TEST M3 C1 | 67.72 | Accesorios | M3 | 1 | 66/68 | 8433996040460
DM3SR12 | Mando panel emergencia ON-OFF M3 C1 | 67.72 | Accesorios | M3 | 1 | 66/68 | 8433996040477
DM3SRB1 | Mando panel emergencia con posición TEST M3 C00/0 | 29.63 | Accesorios | M3 | 1 | 66/68 | 8433996040446
DM3SRB2 | Mando panel emergencia ON-OF M3 C00/0 | 29.63 | Accesorios | M3 | 1 | 66/68 | 8433996040453
DM3SS11 | Mando directo lateral M3 C1 | 45.94 | Accesorios | M3 | 1 | 67/69 | 8433996039693
DM3SSB1 | Mando directo lateral M3 C00/0 | 27.75 | Accesorios | M3 | 1 | 67/69 | 8433996039686
DM-AU11 | Contacto auxiliar 1 NA + 1 NC | 26.68 | Accesorios | Varias Familias | 1 | 91 | 8433996049548
DM-AU12 | Contacto auxiliar 2 NA + 2 NC | 53.25 | Accesorios | Varias Familias | 1 | 91
DM-EL11 | Accesorio elevación S7 | 7.96 | Accesorios | S7 | 4 | 91
DM-PT11 | Tuercas cautivas M10 | 6.5 | Accesorios | Varias Familias | 1 | 91 | 8433996038382
DM-PT12 | Tuercas cautivas M12 | 9.39 | Accesorios | Varias Familias | 1 | 91 | 8433996038399
DR-CU11 | Cubrebornes | 13.95 | Accesorios | Varias Familias | 1 | 113 | 8433996011231
DR-CU12 | Cubrebornes | 14.13 | Accesorios | Varias Familias | 1 | 91/97 | 8433996011248
DR-CU13 | Cubrebornes | 15.02 | Accesorios | Varias Familias | 1 | 85/91 | 8433996011255
DR-CU21 | Cubrebornes | 15.69 | Accesorios | Varias Familias | 1 | 113
DR-CU22 | Cubrebornes | 16.11 | Accesorios | Varias Familias | 1 | 85/97
DR-CU23 | Cubrebornes | 16.22 | Accesorios | Varias Familias | 1 | 85
DR-CU41 | Placa frontal protección bornes S6/4 3P | 39.95 | Accesorios | S6 | 1 | 51 | 8433996039600
DR-CU42 | Placa frontal protección bornes S6/4 3P+N | 82.34 | Accesorios | S6 | 1 | 51 | 8433996039617
DR-CU51 | Placa frontal protección bornes S6N/5 3P | 85.63 | Accesorios | S6 | 1 | 51 | 8433996039778
DR-CU52 | Placa frontal protección bornes S6N/5 3P+N | 91.75 | Accesorios | S6 | 1 | 51
DR-EL11 | Pies elevadores S6 C1 | 5.5 | Accesorios | S6 | 1 | 85/97/113 | 8433996011262
DR-EL21 | Pies elevadores S6 C2 | 6.4 | Accesorios | S6 | 1 | 85/97/113
DR-SF11 | Tabiques separadores S6 C1 - 1 unid. | 4.7 | Accesorios | S6 | 1 | 113 | 8433996011279
DR-SF12 | Tabiques separadores S6 C1 - 2 unid. | 6.64 | Accesorios | S6 | 1 | 85/97/113 | 8433996011286
DR-SF13 | Tabiques separadores S6 C1 - 3 unid. | 8.27 | Accesorios | S6 | 1 | 85/113 | 8433996011293
DR-SF21 | Tabiques separadores S6 C1 - 1 unid. | 6.02 | Accesorios | S6 | 1 | 113
DR-SF22 | Tabiques separadores S6 C2 - 2 unid. | 7.16 | Accesorios | S6 | 1 | 85/97/113
DR-SF23 | Tabiques separadores S6 C2 - 3 unid. | 8.92 | Accesorios | S6 | 1 | 85
DR-SF41 | Tabiques separadores S6 C4 - 1 unid. | 19.65 | Accesorios | S6 | 1 | 51
DR-SF42 | Tabiques separadores S6 C4 - 2 unid. | 21.49 | Accesorios | S6 | 1 | 51
DR-SF43 | Tabiques separadores S6 C4 - 3 unid. | 23.42 | Accesorios | S6 | 1 | 51
DR-SF44 | Tabiques separadores S6N C5 - 2 unid. | 22.63 | Accesorios | S6 | 1 | 51
DR-SF45 | Tabiques separadores S6N C5 - 3 unid. | 24.21 | Accesorios | S6 | 1 | 51 | 8433996039761
DS3AUP1 | Contacto auxiliar S3 1NO+1NC frontal | 11.44 | Accesorios | S3 | 1 | 61 | 8433996046042
DS3AUP1R | Contacto auxiliar S3 1NO+1NC posterior | 11.44 | Accesorios | S3 | 1 | 61 | 8433996046066
DS3AUP2 | Contacto auxiliar S3 2NO frontal | 11.44 | Accesorios | S3 | 1 | 61 | 8433996046059
DS3AUP2R | Contacto auxiliar S3 2NO posterior | 11.44 | Accesorios | S3 | 1 | 61 | 8433996046073
DS3CU01 | Cubrebornes S3 3P 100-125 | 10.03 | Accesorios | S3 | 1 | 61 | 8433996046127
DS3CU02 | Cubrebornes S3 1P 100-125 | 5.64 | Accesorios | S3 | 1 | 61 | 8433996046134
DS3CUA1 | Cubrebornes S3 3P 16-40 | 2.82 | Accesorios | S3 | 1 | 61 | 8433996046080
DS3CUA2 | Cubrebornes S3 1P 16-40 | 1.41 | Accesorios | S3 | 1 | 61 | 8433996046097
DS3CUB1 | Cubrebornes S3 3P 63-80 | 5.02 | Accesorios | S3 | 1 | 61 | 8433996046103
DS3CUB2 | Cubrebornes S3 1P 63-80 | 2.82 | Accesorios | S3 | 1 | 61 | 8433996046110
DS3EPA1 | Eje prolongado S3 150mm | 8.15 | Accesorios | S3 | 1 | 61 | 8433996046141
DS3EPA2 | Eje prolongado S3 200mm | 12.33 | Accesorios | S3 | 1 | 61 | 8433996046158
DS3EPA3 | Eje prolongado S3 320mm | 14.53 | Accesorios | S3 | 1 | 61 | 8433996046165
DS3PD0F | Polo adicional adelantado S3 100-125A frontal | 46.08 | Accesorios | S3 | 1 | 61 | 8433996045908
DS3PD0R | Polo adicional adelantado S3 100-125A posterior | 46.08 | Accesorios | S3 | 1 | 61 | 8433996045915
DS3PDAF | Polo adicional adelantado S3 16-40A frontal | 7.21 | Accesorios | S3 | 1 | 61 | 8433996045861
DS3PDAR | Polo adicional adelantado S3 16-40A posterior | 7.21 | Accesorios | S3 | 1 | 61 | 8433996045878
DS3PDBF | Polo adicional adelantado S3 63-80A frontal | 20.22 | Accesorios | S3 | 1 | 61 | 8433996045885
DS3PDBR | Polo adicional adelantado S3 63-80A posterior | 20.22 | Accesorios | S3 | 1 | 61 | 8433996045892
DS3PE0F | Polo adicional puesta a tierra S3 100-125A frontal | 46.08 | Accesorios | S3 | 1 | 61 | 8433996046028
DS3PE0R | Polo adicional puesta a tierra S3 100-125A posterior | 46.08 | Accesorios | S3 | 1 | 61 | 8433996046035
DS3PEAF | Polo adicional puesta a tierra S3 16-40A frontal | 7.21 | Accesorios | S3 | 1 | 61 | 8433996045984
DS3PEAR | Polo adicional puesta a tierra S3 16-40A posterior | 7.21 | Accesorios | S3 | 1 | 61 | 8433996045991
DS3PEBF | Polo adicional puesta a tierra S3 63-80A frontal | 20.22 | Accesorios | S3 | 1 | 61 | 8433996046004
DS3PEBR | Polo adicional puesta a tierra S3 63-80A posterior | 20.22 | Accesorios | S3 | 1 | 61 | 8433996046011
DS3PN0F | Polo adicional neutro fijo S3 100-125A frontal | 46.08 | Accesorios | S3 | 1 | 61 | 8433996045960
DS3PN0R | Polo adicional neutro fijo S3 100-125A posterior | 46.08 | Accesorios | S3 | 1 | 61 | 8433996045977
DS3PNAF | Polo adicional neutro fijo S3 16-40A frontal | 7.21 | Accesorios | S3 | 1 | 61 | 8433996045922
DS3PNAR | Polo adicional neutro fijo S3 16-40A posterior | 7.21 | Accesorios | S3 | 1 | 61 | 8433996045939
DS3PNBF | Polo adicional neutro fijo S3 63-80A frontal | 20.22 | Accesorios | S3 | 1 | 61 | 8433996045946
DS3PNBR | Polo adicional neutro fijo S3 63-80A posterior | 20.22 | Accesorios | S3 | 1 | 61 | 8433996045953
DS3PS0F | Polo adicional simultáneo S3 100-125A frontal | 46.08 | Accesorios | S3 | 1 | 61 | 8433996045847
DS3PS0R | Polo adicional simultáneo S3 100-125A posterior | 46.08 | Accesorios | S3 | 1 | 61 | 8433996045854
DS3PSAF | Polo adicional simultáneo S3 16-40A frontal | 7.21 | Accesorios | S3 | 1 | 61 | 8433996045809
DS3PSAR | Polo adicional simultáneo S3 16-40A posterior | 7.21 | Accesorios | S3 | 1 | 61 | 8433996045816
DS3PSBF | Polo adicional simultáneo S3 63-80A frontal | 20.22 | Accesorios | S3 | 1 | 61 | 8433996045823
DS3PSBR | Polo adicional simultáneo S3 63-80A posterior | 20.22 | Accesorios | S3 | 1 | 61 | 8433996045830
DS-AU11 | Contacto auxiliar S5-S5B-S5F-S5M 1NA+1NC | 26.68 | Accesorios | Varias Familias | 1 | 53/55/72/75/93/109 | 8433996011323
DS-AU12 | Contacto auxiliar S5-S5B-S5F-S5M 2NA+2NC | 53.25 | Accesorios | Varias Familias | 1 | 53/55/72/75/93/109 | 8433996011330
DS-CA11 | Cerradura de seguridad simple S5 250..400 (para mando nuevo) | 249.11 | Accesorios | Varias Familias | 1 | 55/79/85/97 | 8433996011361
DS-CAB1 | Cerradura de seguridad simple S5 40..250 S5F-S5L 40..200 (para mando nuevo) | 249.11 | Accesorios | Varias Familias | 1 | 53/55/79 | 8433996011422
DS-CB21 | Cerradura de seguridad simple interruptor (para mando nuevo) | 249.11 | Accesorios | Varias Familias | 1 | 55/79/85/93/97 | 8433996011453
DS-CB31 | Cerradura de seguridad simple interruptor (para mando nuevo) | 249.11 | Accesorios | Varias Familias | 1 | 53/79 | 8433996011460
DS-CB41 | Cerradura de seguridad simple interruptor (para mando nuevo) | 249.11 | Accesorios | Varias Familias | 1 | 51/53/79/93/97/113 | 8433996011477
DS-CD41 | Cerradura de seguridad doble interruptor C6 | 344.31 | Accesorios | Varias Familias | 1 | 53 | 8433996011682
DS-CE11 | Cerradura de seguridad doble S5 250..400 (para mando nuevo) | 344.31 | Accesorios | Varias Familias | 1 | 55/79/85/97 | 8433996011712
DS-CEB1 | Cerradura de seguridad doble interruptor S5 (para mando nuevo) | 344.31 | Accesorios | Varias Familias | 1 | 53/55/79 | 8433996011767
DS-CF21 | Cerradura de seguridad doble interruptor (para mando nuevo) | 344.31 | Accesorios | Varias Familias | 1 | 55/79/85/93/97 | 8433996011781
DS-CF31 | Cerradura de seguridad doble interruptor (para mando nuevo) | 344.31 | Accesorios | Varias Familias | 1 | 53/79 | 8433996011798
DS-CF41 | Cerradura de seguridad doble interruptor (para mando nuevo) | 344.31 | Accesorios | Varias Familias | 1 | 51/53/55/79/93/113 | 8433996011804
DS-CS41 | Cerradura de seguridad simple interruptor C6 | 249.11 | Accesorios | Varias Familias | 1 | 53 | 8433996011927
DS-CU01 | Placa cubrebornes C1 S5 125…250C | 10.89 | Accesorios | Varias Familias | 1 | 53/85 | 8433996011958
DS-CU02 | Cubrebornes calibre 0 Arriba 3P | 8.89 | Accesorios | Varias Familias | 1 | 53/55/73/75
DS-CU03 | Cubrebornes calibre 0 Abajo 3P | 8.89 | Accesorios | Varias Familias | 1 | 53/55/73/75
DS-CU04 | Cubrebornes calibre 0 Arriba y Abajo 4P | 10.06 | Accesorios | Varias Familias | 1 | 53/55/73/75 | 8433996037798
DS-CU05 | Cubrebornes calibre 0 Arriba 3P | 8.9 | Accesorios | Varias Familias | 1 | 53/55/73/75 | 8433996037804
DS-CU06 | Cubrebornes calibre 0 Abajo 3P | 8.9 | Accesorios | Varias Familias | 1 | 53/55/73/75 | 8433996037811
DS-CU07 | Cubrebornes calibre 0 Arriba y Abajo 4P | 10.06 | Accesorios | Varias Familias | 1 | 53/55/73/75 | 8433996037828
DS-CU10 | Cubrebornes calibre 1 | 20.44 | Accesorios | Varias Familias | 1 | 85 | 8433996011965
DS-CU11 | Cubrebornes S5 250…315 | 11.02 | Accesorios | Varias Familias | 1 | 53/75/79/85 | 8433996011996
DS-CU12 | Placa cubrebornes C1 S5 250…400 | 19.66 | Accesorios | Varias Familias | 1 | 53/75/85/113 | 8433996012023
DS-CU18 | Cubrebornes calibre 1 | 20 | Accesorios | Varias Familias | 1 | 85 | 8433996012047
DS-CU19 | Cubrebornes calibre 1 | 16.03 | Accesorios | Varias Familias | 1 | 85 | 8433996012078
DS-CU20 | Cubrebornes calibre 2 | 26.33 | Accesorios | Varias Familias | 1 | 85 | 8433996012115
DS-CU21 | Cubrebornes calibre 1 | 15.6 | Accesorios | Varias Familias | 1 | 53/75/79/85 | 8433996012146
DS-CU22 | Placa cubrebornes C2 | 24.2 | Accesorios | Varias Familias | 1 | 53/85/113 | 8433996012177
DS-CU28 | Cubrebornes calibre 2 | 25.77 | Accesorios | Varias Familias | 1 | 85 | 8433996012184
DS-CU29 | Cubrebornes calibre 2 | 21.27 | Accesorios | Varias Familias | 1 | 85 | 8433996012214
DS-CU30 | Cubrebornes calibre 3 | 291.7 | Accesorios | Varias Familias | 1 | 85 | 8433996012252
DS-CU31 | Cubrebornes calibre 3 | 21.59 | Accesorios | Varias Familias | 1 | 53/55/75/79/85 | 8433996012283
DS-CU38 | Cubrebornes calibre 3 | 291.96 | Accesorios | Varias Familias | 1 | 85 | 8433996012313
DS-CU39 | Cubrebornes calibre 3 | 157.75 | Accesorios | Varias Familias | 1 | 85 | 8433996012344
DS-CU400U | Cubrebornes calibre 4 | 106.49 | Accesorios | Varias Familias | 1 | 113 | 8433996012405
DS-CU41 | Cubrebornes calibre 4 | 39.95 | Accesorios | Varias Familias | 1 | 73/75/79/97 | 8433996012412
DS-CU480U | Cubrebornes calibre 4 | 147.68 | Accesorios | Varias Familias | 1 | 113 | 8433996012467
DS-EC00 | Centrador de ejes | 38.84 | Accesorios | Varias Familias | 1 | 51/53/67/73/75/91 | 8433996042341
DS-EI61 | Mando directo S5F 2000…3150A | 626.18 | Accesorios | Varias Familias | 1 | 72 | 8433996012740
DS-EN61 | Mando panel S5 4000…6300A | 707.42 | Accesorios | Varias Familias | 1 | 52 | 8433996013136
DS-EP02 | Eje prolongado CEC | 13.11 | Accesorios | CEC | 1 | 72 | 8433996013150
DS-EP04 | Eje prolongadoS5-S5F-S5L 7X250 mm (para mando nuevo) | 13.04 | Accesorios | Varias Familias | 1 | 52/72/85/109 | 8433996013174
DS-EP05 | Eje prolongado S5-S5F-S5L 7X387 mm (para mando nuevo) | 13.4 | Accesorios | Varias Familias | 1 | 52/72/85 | 8433996013181
DS-EP14 | Eje prolongado S5-S5F-S5L-CCF/CCP/M21 10X376 mm (para mando nuevo) | 18.18 | Accesorios | Varias Familias | 1 | 52/55/72/85/93/96/109/113 | 8433996013242
DS-EP15 | Eje prolongado S5-S5F-S5L 10X536 mm (para mando nuevo) | 19.03 | Accesorios | Varias Familias | 1 | 52/55/72/85/93/96/13 | 8433996013259
DS-EP23 | Eje prolongador S5-S5F-S5L-M21 14X345 mm (para mando nuevo) | 26.27 | Accesorios | Varias Familias | 1 | 52/55/67/72/85/96/109/113 | 8433996013310
DS-EP24 | Eje prolongador S5-S5F-S5L 14X535 mm (para mando nuevo) | 29.9 | Accesorios | Varias Familias | 1 | 52/55/72/85/96/113 | 8433996013327
DS-EP44 | Eje prolongado S5-S5F-S5L 14X485 mm (para mando nuevo) | 28.29 | Accesorios | Varias Familias | 1 | 50/52/85/96/113 | 8433996013396
DS-EP45 | Eje prolongado S5 14X635 mm (para mando nuevo) | 42.24 | Accesorios | Varias Familias | 1 | 50/52/85/96/113 | 8433996013402
DS-LA01 | Mando panel S5M 125…200A | 27.62 | Accesorios | Varias Familias | 1 | 54 | 8433996013570
DS-LA21 | Mando panel S5 500….800C | 65.5 | Accesorios | Varias Familias | 1 | 52/54/84/96 | 8433996013655
DS-LA21T | Mando panel seccionador C2 | 72.04 | Accesorios | Varias Familias | 1 | 112 | 8433996034926
DS-LA22 | Mando panel S5M 500…630A | 72.25 | Accesorios | Varias Familias | 1 | 66/92 | 8433996013662
DS-LA31 | Mando panel S5 800…1250C | 73.42 | Accesorios | Varias Familias | 1 | 52/66/84 | 8433996013709
DS-LA31T | Mando panel seccionador C3 | 80.75 | Accesorios | Varias Familias | 1 | 112 | 8433996034933
DS-LA41 | Mando panel S5 2000C…3150A | 125.04 | Accesorios | Varias Familias | 1 | 50/52/54/84/92/96/112 | 8433996013747
DS-LA41T | Mando panel seccionador C4 | 137.55 | Accesorios | Varias Familias | 1 | 112 | 8433996034940
DS-LA45 | Mando panel S6/4 3P corto | 159.94 | Accesorios | Varias Familias | 1 | 50
DS-LI21 | Mando directo S5 500….800C | 49.85 | Accesorios | Varias Familias | 1 | 52/54/84/96 | 8433996013808
DS-LI21T | Mando directo seccionado C2 | 54.82 | Accesorios | Varias Familias | 1 | 112 | 8433996034957
DS-LI22 | Mando directo S5M 500…630 | 51.09 | Accesorios | Varias Familias | 1 | 92 | 8433996013815
DS-LI31 | Mando directo S5 800…1250C | 56.32 | Accesorios | Varias Familias | 1 | 52/84 | 8433996013822
DS-LI31T | Mando directo seccionado C3 | 61.95 | Accesorios | Varias Familias | 1 | 112 | 8433996034964
DS-LI41 | Mando directo S5 2000C…3150A | 71.49 | Accesorios | Varias Familias | 1 | 50/52/54/84/92/96/112 | 8433996013846
DS-LI41T | Mando directo seccionador C4 | 78.63 | Accesorios | Varias Familias | 1 | 112 | 8433996034971
DS-LI45 | Mando directo S6/4 3P corto | 121.62 | Accesorios | Varias Familias | 1 | 50
DS-LR01 | Mando panel emergencia S5M 125…200A | 30.5 | Accesorios | Varias Familias | 1 | 54 | 8433996013853
DS-LR21 | Mando panel emergencia S5 500….800C | 71.92 | Accesorios | Varias Familias | 1 | 52/54 | 8433996013884
DS-LR22 | Mando panel emergencia S5M 500….630A | 73.71 | Accesorios | Varias Familias | 1 | - | 8433996013891
DS-LR31 | Mando panel emergencia S5 800…1250C | 80.77 | Accesorios | Varias Familias | 1 | 52 | 8433996013907
DS-LR41 | Mando panel emergencia S5 2000C…3150A | 137.69 | Accesorios | Varias Familias | 1 | 50/52/54 | 8433996013914
DS-PI01 | Puente conexión S5 4P DC 0 | 9.07 | Accesorios | Varias Familias | 1 | 85/109 | 8433996013921
DS-PI05 | Puente conexión S5 4P DC 0 brida | 16.15 | Accesorios | Varias Familias | 1 | 85/109 | 8433996013938
DS-PI11 | Puente conexión S5 4P DC 1 | 28.45 | Accesorios | Varias Familias | 1 | 85/109 | 8433996013945
DS-PI14 | Puente conexión S5 4P DC 1 | 21.61 | Accesorios | Varias Familias | 1 | 85/109 | 8433996014003
DS-PI1G | Puentes conexión S5 1 | 93.89 | Accesorios | Varias Familias | 1 | 113
DS-PI1H | Puentes conexión S5 1 | 113.18 | Accesorios | Varias Familias | 1 | 113
DS-PI21 | Puente conexión S5 4P DC 2 | 24.2 | Accesorios | Varias Familias | 1 | 85/109 | 8433996014058
DS-PI230L | Puente conexión con disipador S5 DC C2 | 73.49 | Accesorios | Varias Familias | 1 | 93 | 8433996014089
DS-PI2D | Puente conexión con disipador S5 DC C2 | 235.6 | Accesorios | Varias Familias | 1 | 85/93
DS-PI2H | Puentes conexión S5 2 | 209.87 | Accesorios | Varias Familias | 1 | 113
DS-PI31 | Puente conexión S5 4P DC 3 | 63.54 | Accesorios | Varias Familias | 1 | 85 | 8433996014126
DS-PI3D | Puente conexión con disipador S5 DC C3 | 328.12 | Accesorios | Varias Familias | 1 | 85/93 | 8433996029793
DS-PI3H | Puentes conexión S5 3 | 191.29 | Accesorios | Varias Familias | 1 | 113
DS-PI3L | Puentes conexión S5 3 2P (x2) | 246.1 | Accesorios | Varias Familias | 1 | 113 | 8433996047223
DS-PI430U | Puentes conexión S5 DC | 133.43 | Accesorios | Varias Familias | 1 | 93/113 | 8433996014218
DS-PI4D | Puente conexión con disipador S5 DC C4 - 5 | 439.21 | Accesorios | Varias Familias | 1 | 85/113 | 8433996029441
DS-PI4K | Puentes conexión S5 4 (x2) | 723.7 | Accesorios | Varias Familias | 1 | 113 | 8433996041481
DS-PI51 | Puente conexión ancho S5 DC C5 | 673.34 | Accesorios | Varias Familias | 1 | 85 | 8433996029786
DS-SA01 | Mando panel S5 40…250C | 26.33 | Accesorios | Varias Familias | 1 | 52/84 | 8433996014232
DS-SA11 | Mando panel S5 250…400A | 60.39 | Accesorios | Varias Familias | 1 | 52/84/91/93/96 | 8433996014287
DS-SA11T | Mando panel seccionador C1 | 66.45 | Accesorios | Varias Familias | 1 | 112 | 8433996034896
DS-SI01 | Mando directo S5 40…250C | 18.11 | Accesorios | Varias Familias | 1 | 52/54/84 | 8433996014454
DS-SI11 | Mando directo S5 250…400A | 45.03 | Accesorios | Varias Familias | 1 | 52/54/84/91/96 | 8433996014461
DS-SI11T | Mando directo seccionador C1 | 49.54 | Accesorios | Varias Familias | 1 | 112 | 8433996034919
DS-SR01 | Mando panel emergencia S5 40…250C | 29.05 | Accesorios | Varias Familias | 1 | 52/54 | 8433996014539
DS-SR11 | Mando panel emergencia S5 250…400A | 66.4 | Accesorios | Varias Familias | 1 | - | 8433996014553
DT-10011 | Accesorios y dispositivos de levas señalización con lámpara | 32.54 | Accesorios | MOD. T | 1 | 44 | 8433996014638
DT-10021 | Accesorios y dispositivos de levas señalización con lámpara | 36.61 | Accesorios | MOD. T | 1 | 44 | 8433996014645
DT-10111 | Accesorios y dispositivos de levas señalización con lámpara y rótulo | 38.12 | Accesorios | MOD. T | 1 | 44 | 8433996014676
DT-10121 | Accesorios y dispositivos de levas señalización con lámpara y rótulo | 45.37 | Accesorios | MOD. T | 1 | 44 | 8433996014683
DT-50101 | Accesorios y dispositivos de levas embrague con bloqueo | 19.82 | Accesorios | MOD. T | 1 | 44 | 8433996014720
DT-50102 | Accesorios y dispositivos de levas embrague con bloqueo | 19.82 | Accesorios | MOD. T | 1 | 44 | 8433996014737
DT-50121 | Accesorios y dispositivos de levas embrague con bloqueo | 32.25 | Accesorios | MOD. T | 1 | 44 | 8433996014768
DT-50131 | Accesorios y dispositivos de levas embrague con bloqueo | 45.82 | Accesorios | MOD. T | 1 | 44 | 8433996014799
DT-70401N07 | Accesorios y dispositivos de levas mando bloqueable por candado | 25.13 | Accesorios | MOD. T | 1 | 45 | 8433996014836
DT-70401R01 | Accesorios y dispositivos de levas mando bloqueable por candado | 25.13 | Accesorios | MOD. T | 1 | 45 | 8433996014843
DT-7041AN02 | Accesorios y dispositivos de levas mando bloqueable por candado | 25.13 | Accesorios | MOD. T | 1 | 45 | 8433996014898
DT-7041AR02 | Accesorios y dispositivos de levas mando bloqueable por candado | 25.13 | Accesorios | MOD. T | 1 | 45 | 8433996014935
DT-7041CN02 | Accesorios y dispositivos de levas mando bloqueable por candado | 25.13 | Accesorios | MOD. T | 1 | 45 | 8433996014973
DT-7041CR02 | Accesorios y dispositivos de levas mando bloqueable por candado | 25.13 | Accesorios | MOD. T | 1 | 45 | 8433996015017
DT-7042AN02 | Accesorios y dispositivos de levas mando bloqueable por candado | 37.63 | Accesorios | MOD. T | 1 | 45 | 8433996015086
DT-7042AR02 | Accesorios y dispositivos de levas mando bloqueable por candado | 37.63 | Accesorios | MOD. T | 1 | 45 | 8433996015109
DT-7042CN02 | Accesorios y dispositivos de levas mando bloqueable por candado | 37.63 | Accesorios | MOD. T | 1 | 45 | 8433996015123
DT-7042CR02 | Accesorios y dispositivos de levas mando bloqueable por candado | 37.63 | Accesorios | MOD. T | 1 | 45 | 8433996015147
DT-70431 | Accesorios y dispositivos de levas mando bloqueable por candado | 79.8 | Accesorios | MOD. T | 1 | 45 | 8433996015161
DT-70432 | Accesorios y dispositivos de levas mando bloqueable por candado | 84.7 | Accesorios | MOD. T | 1 | 45 | 8433996015178
DT-70433 | Accesorios y dispositivos de levas mando bloqueable por candado | 79.8 | Accesorios | MOD. T | 1 | 45 | 8433996015185
DT-70434 | Accesorios y dispositivos de levas mando bloqueable por candado | 84.7 | Accesorios | MOD. T | 1 | 45 | 8433996015192
DT-75401N07 | Accesorios y dispositivos de levas embrague con bloqueo | 10.34 | Accesorios | MOD. T | 1 | 44 | 8433996015239
DT-75401R01 | Accesorios y dispositivos de levas embrague con bloqueo | 10.34 | Accesorios | MOD. T | 1 | 44 | 8433996015246
DT-90002 | Accesorios y dispositivos de levas cubrebornes | 10.5 | Accesorios | MOD. T | 1 | 46 | 8433996015284
DT-90012 | Accesorios y dispositivos de levas cubrebornes | 10.5 | Accesorios | MOD. T | 1 | 46 | 8433996015307
DT-90022 | Accesorios y dispositivos de levas cubrebornes | 21 | Accesorios | MOD. T | 1 | 46 | 8433996015321
DT-90024 | Accesorios y dispositivos de levas cubrebornes | 25 | Accesorios | MOD. T | 1 | 46 | 8433996015345
DT-90025 | Accesorios y dispositivos de levas separadores verticales T175 | 32 | Accesorios | MOD. T | 1 | -
DT-90026 | Accesorios y dispositivos de levas separadores horizontales T175 | 32 | Accesorios | MOD. T | 1 | -
DT-90027 | Accesorios y dispositivos de levas cubrebornes parciales T175 | 32 | Accesorios | MOD. T | 1 | -
DT-90028 | Accesorios y dispositivos de levas cubrebornes completos T175 | 32 | Accesorios | MOD. T | 1 | -
DT-90031 | Accesorios y dispositivos de levas cubrebornes | 45.89 | Accesorios | MOD. T | 1 | 46 | 8433996015352
DT-90032 | Accesorios y dispositivos de levas cubrebornes | 61.62 | Accesorios | MOD. T | 1 | 46 | 8433996015369
DT-90401 | Accesorios y dispositivos de levas fijación a carril DIN C0-1 | 8.4 | Accesorios | MOD. T | 1 | - | 8433996015376
DT-90421 | Accesorios y dispositivos de levas fijación a carril DIN C2 | 15.91 | Accesorios | MOD. T | 1 | -
DT-EPR11 | Accesorios y dispositivos de levas eje prolongado | 13.35 | Accesorios | MOD. T | 1 | 47 | 8433996015390
DT-EPR12 | Accesorios y dispositivos de levas eje prolongado | 21.86 | Accesorios | MOD. T | 1 | 47 | 8433996015406
DT-EPR21 | Accesorios y dispositivos de levas eje prolongado | 29.86 | Accesorios | MOD. T | 1 | 47 | 8433996015413
DT-EPR22 | Accesorios y dispositivos de levas eje prolongado | 35.96 | Accesorios | MOD. T | 1 | 47 | 8433996015420
F1-00322P1DB | Interruptor seccionador F1 16A 1000Vdc / 32A 800Vdc 2P Carril DIN Mando Directo negro con bloqueo | 71.85 | Interruptores Compactos DC | F1 | 1 | 100 | 8433996046172
F1-00322P2DC | Interruptor seccionador F1 16A 1000Vdc / 32A 800Vdc 2P Fondo armario Mando negro sin bloqueo | 107.76 | Interruptores Compactos DC | F1 | 1 | - | 8433996046271
F1-00322P2PM | Interruptor seccionador F1 16A 1000Vdc / 32A 800Vdc 2P Trascuadro Mando negro sin bloqueo | 91.44 | Interruptores Compactos DC | F1 | 1 | - | 8433996046424
F1-00322P3DC | Interruptor seccionador F1 16A 1000Vdc / 32A 800Vdc 2P Fondo armario mando negro con bloqueo | 107.76 | Interruptores Compactos DC | F1 | 1 | 101 | 8433996046226
F1-00322P3EA | Interruptor seccionador F1 16A 1000Vdc / 32A 800Vdc 2P en caja de aluminio mando negro con bloqueo | 512.06 | Interruptores Compactos DC | F1 | 1 | 101 | 8433996046639
F1-00322P3EP | Interruptor seccionador F1 16A 1000Vdc / 32A 800Vdc 2P en caja de plástico mando negro con bloqueo | 193.32 | Interruptores Compactos DC | F1 | 1 | 101 | 8433996046530
F1-00322P3PM | Interruptor seccionador F1 16A 1000Vdc / 32A 800Vdc 2P Trascuadro mando negro con bloqueo | 91.44 | Interruptores Compactos DC | F1 | 1 | 100 | 8433996046370
F1-00322P4DC | Interruptor seccionador F1 16A 1000Vdc / 32A 800Vdc 2P Fondo armario mando rojo/amarillo con bloqueo | 107.76 | Interruptores Compactos DC | F1 | 1 | 101 | 8433996046325
F1-00322P4EA | Interruptor seccionador F1 16A 1000Vdc / 32A 800Vdc 2P en caja de aluminio mando rojo/amarillo con bloqueo | 512.06 | Interruptores Compactos DC | F1 | 1 | 101 | 8433996046684
F1-00322P4EP | Interruptor seccionador F1 16A 1000Vdc / 32A 800Vdc 2P en caja de plástico mando rojo/amarillo con bloqueo | 193.32 | Interruptores Compactos DC | F1 | 1 | 101 | 8433996046585
F1-00322P4PM | Interruptor seccionador F1 16A 1000Vdc / 32A 800Vdc 2P Trascuadro mando rojo/amarillo con bloqueo | 91.44 | Interruptores Compactos DC | F1 | 1 | 100 | 8433996046479
F1-00322P6DC | Interruptor seccionador F1 16A 1000Vdc / 32A 800Vdc 2P Fondo armario Mando negro 48x48 | 107.76 | Interruptores Compactos DC | F1 | 1 | 101
F1-00322P6PM | Interruptor seccionador F1 16A 1000Vdc / 32A 800Vdc 2P Trascuadro Mando negro 48x48 | 107.76 | Interruptores Compactos DC | F1 | 1 | 100
F1-00322P7DC | Interruptor seccionador F1 16A 1000Vdc / 32A 800Vdc 2P Fondo armario Mando emergencia 48x48 | 107.76 | Interruptores Compactos DC | F1 | 1 | 101
F1-00322P7PM | Interruptor seccionador F1 16A 1000Vdc / 32A 800Vdc 2P Trascuadro Mando emergencia 48x48 | 107.76 | Interruptores Compactos DC | F1 | 1 | 100
F1-00324B1DB | Interruptor seccionador F1 32A 1500Vdc / 40A 1000Vdc Carril DIN Mando Directo negro con bloqueo | 88.18 | Interruptores Compactos DC | F1 | 1 | 100 | 8433996046202
F1-00324B2DC | Interruptor seccionador F1 32A 1500Vdc / 40A 1000Vdc Fondo armario Mando negro sin bloqueo | 124.1 | Interruptores Compactos DC | F1 | 1 | - | 8433996046301
F1-00324B2PM | Interruptor seccionador F1 32A 1500Vdc / 40A 1000Vdc TrascuadroMando negro sin bloqueo | 107.76 | Interruptores Compactos DC | F1 | 1 | - | 8433996046455
F1-00324B3DC | Interruptor seccionador F1 32A 1500Vdc / 40A 1000Vdc Fondo armario mando negro con bloqueo | 124.1 | Interruptores Compactos DC | F1 | 1 | 101 | 8433996046257
F1-00324B3EA | Interruptor seccionador F1 32A 1500Vdc / 40A 1000Vdc en caja de aluminio mando negro con bloqueo | 512.06 | Interruptores Compactos DC | F1 | 1 | 101 | 8433996046660
F1-00324B3EP | Interruptor seccionador F1 32A 1500Vdc / 40A 1000Vdc en caja de plástico mando negro con bloqueo | 219.46 | Interruptores Compactos DC | F1 | 1 | 101 | 8433996046561
F1-00324B3PM | Interruptor seccionador F1 32A 1500Vdc / 40A 1000Vdc Trascuadro mando negro con bloqueo | 107.76 | Interruptores Compactos DC | F1 | 1 | 100 | 8433996046400
F1-00324B4DC | Interruptor seccionador F1 32A 1500Vdc / 40A 1000Vdc Fondo armario mando rojo/amarillo con bloqueo | 124.1 | Interruptores Compactos DC | F1 | 1 | 101 | 8433996046356
F1-00324B4EA | Interruptor seccionador F1 32A 1500Vdc / 40A 1000Vdc en caja de aluminio mando rojo/amarillo con bloqueo | 512.06 | Interruptores Compactos DC | F1 | 1 | 101 | 8433996046721
F1-00324B4EP | Interruptor seccionador F1 32A 1500Vdc / 40A 1000Vdc en caja de plástico mando rojo/amarillo con bloqueo | 219.46 | Interruptores Compactos DC | F1 | 1 | 101 | 8433996046615
F1-00324B4PM | Interruptor seccionador F1 32A 1500Vdc / 40A 1000Vdc Trascuadro mando rojo/amarillo con bloqueo | 107.76 | Interruptores Compactos DC | F1 | 1 | 100 | 8433996046516
F1-00324B6DC | Interruptor seccionador F1 32A 1500Vdc / 40A 1000Vdc 4B Fondo armario Mando negro 48x48 | 124.1 | Interruptores Compactos DC | F1 | 1 | 101
F1-00324B6PM | Interruptor seccionador F1 32A 1500Vdc / 40A 1000Vdc 4B Trascuadro Mando negro 48x48 | 124.1 | Interruptores Compactos DC | F1 | 1 | 100
F1-00324B7DC | Interruptor seccionador F1 32A 1500Vdc / 40A 1000Vdc 4B Fondo armario Mando emergencia 48x48 | 124.1 | Interruptores Compactos DC | F1 | 1 | 101
F1-00324B7PM | Interruptor seccionador F1 32A 1500Vdc / 40A 1000Vdc 4B Trascuadro Mando emergencia 48x48 | 124.1 | Interruptores Compactos DC | F1 | 1 | 100
F1-00324P1DB | Interruptor seccionador F1 16A 1000Vdc / 32A 800Vdc Carril DIN Mando Directo negro con bloqueo | 81.64 | Interruptores Compactos DC | F1 | 1 | 100 | 8433996046189
F1-00324P2DC | Interruptor seccionador F1 16A 1000Vdc / 32A 800Vdc Fondo armario Mando negro sin bloqueo | 117.56 | Interruptores Compactos DC | F1 | 1 | - | 8433996046288
F1-00324P2PM | Interruptor seccionador F1 16A 1000Vdc / 32A 800Vdc Trascuadro Mando negro sin bloqueo | 101.24 | Interruptores Compactos DC | F1 | 1 | - | 8433996046431
F1-00324P3DC | Interruptor seccionador F1 16A 1000Vdc / 32A 800Vdc Fondo armario mando negro con bloqueo | 117.56 | Interruptores Compactos DC | F1 | 1 | 101 | 8433996046233
F1-00324P3EA | Interruptor seccionador F1 16A 1000Vdc / 32A 800Vdc en caja de aluminio mando negro con bloqueo | 512.06 | Interruptores Compactos DC | F1 | 1 | 101 | 8433996046646
F1-00324P3EP | Interruptor seccionador F1 16A 1000Vdc / 32A 800Vdc en caja de plástico mando negro con bloqueo | 209 | Interruptores Compactos DC | F1 | 1 | 101 | 8433996046547
F1-00324P3PM | Interruptor seccionador F1 16A 1000Vdc / 32A 800Vdc Trascuadro mando negro con bloqueo | 101.24 | Interruptores Compactos DC | F1 | 1 | 100 | 8433996046387
F1-00324P4DC | Interruptor seccionador F1 16A 1000Vdc / 32A 800Vdc Fondo armario mando rojo/amarillo con bloqueo | 117.56 | Interruptores Compactos DC | F1 | 1 | 101 | 8433996046332
F1-00324P4EA | Interruptor seccionador F1 16A 1000Vdc / 32A 800Vdc en caja de aluminio mando rojo/amarillo con bloqueo | 512.06 | Interruptores Compactos DC | F1 | 1 | 101 | 8433996046691
F1-00324P4EP | Interruptor seccionador F1 16A 1000Vdc / 32A 800Vdc en caja de plástico mando rojo/amarillo con bloqueo | 209 | Interruptores Compactos DC | F1 | 1 | 101 | 8433996046592
F1-00324P4PM | Interruptor seccionador F1 16A 1000Vdc / 32A 800Vdc Trascuadro mando rojo/amarillo con bloqueo | 101.24 | Interruptores Compactos DC | F1 | 1 | 100 | 8433996046486
F1-00324P6DC | Interruptor seccionador F1 16A 1000Vdc / 32A 800Vdc 4P Fondo armario Mando negro 48x48 | 117.56 | Interruptores Compactos DC | F1 | 1 | 101
F1-00324P6PM | Interruptor seccionador F1 16A 1000Vdc / 32A 800Vdc 4P Trascuadro Mando negro 48x48 | 117.56 | Interruptores Compactos DC | F1 | 1 | 100
F1-00324P7DC | Interruptor seccionador F1 16A 1000Vdc / 32A 800Vdc 2P Fondo armario Mando emergencia 48x48 | 117.56 | Interruptores Compactos DC | F1 | 1 | 101
F1-00324P7PM | Interruptor seccionador F1 16A 1000Vdc / 32A 800Vdc 4P Trascuadro Mando emergencia 48x48 | 117.56 | Interruptores Compactos DC | F1 | 1 | 100
F1-00324S1DB | Interruptor seccionador F1 32A 1500Vdc / 40A 1000Vdc Carril DIN Mando Directo negro con bloqueo | 88.18 | Interruptores Compactos DC | F1 | 1 | 100 | 8433996046219
F1-00324S2DC | Interruptor seccionador F1 32A 1500Vdc / 40A 1000Vdc Fondo armario Mando negro sin bloqueo | 124.1 | Interruptores Compactos DC | F1 | 1 | - | 8433996046318
F1-00324S2PM | Interruptor seccionador F1 32A 1500Vdc / 40A 1000Vdc Trascuadro Mando negro sin bloqueo | 107.76 | Interruptores Compactos DC | F1 | 1 | - | 8433996046462
F1-00324S3DC | Interruptor seccionador F1 32A 1500Vdc / 40A 1000Vdc Fondo armario mando negro con bloqueo | 124.1 | Interruptores Compactos DC | F1 | 1 | 101 | 8433996046264
F1-00324S3EA | Interruptor seccionador F1 32A 1500Vdc / 40A 1000Vdc en caja de aluminio mando negro con bloqueo | 512.06 | Interruptores Compactos DC | F1 | 1 | 101 | 8433996046677
F1-00324S3EP | Interruptor seccionador F1 32A 1500Vdc / 40A 1000Vdc en caja de plástico mando negro con bloqueo | 219.46 | Interruptores Compactos DC | F1 | 1 | 101 | 8433996046578
F1-00324S3PM | Interruptor seccionador F1 32A 1500Vdc / 40A 1000Vdc Trascuadro mando negro con bloqueo | 107.76 | Interruptores Compactos DC | F1 | 1 | 100 | 8433996046417
F1-00324S4DC | Interruptor seccionador F1 32A 1500Vdc / 40A 1000Vdc Fondo armario mando rojo/amarillo con bloqueo | 124.1 | Interruptores Compactos DC | F1 | 1 | 101 | 8433996046363
F1-00324S4EA | Interruptor seccionador F1 32A 1500Vdc / 40A 1000Vdc en caja de aluminio mando rojo/amarillo con bloqueo | 512.06 | Interruptores Compactos DC | F1 | 1 | 101 | 8433996046738
F1-00324S4EP | Interruptor seccionador F1 32A 1500Vdc / 40A 1000Vdc en caja de plástico mando rojo/amarillo con bloqueo | 219.46 | Interruptores Compactos DC | F1 | 1 | 101 | 8433996046622
F1-00324S4PM | Interruptor seccionador F1 32A 1500Vdc / 40A 1000Vdc Trascuadro mando rojo/amarillo con bloqueo | 107.76 | Interruptores Compactos DC | F1 | 1 | 100 | 8433996046523
F1-00324S6DC | Interruptor seccionador F1 32A 1500Vdc / 40A 1000Vdc 4S Fondo armario Mando negro 48x48 | 124.1 | Interruptores Compactos DC | F1 | 1 | 101
F1-00324S6PM | Interruptor seccionador F1 32A 1500Vdc / 40A 1000Vdc 4S Trascuadro Mando negro 48x48 | 124.1 | Interruptores Compactos DC | F1 | 1 | 100
F1-00324S7DC | Interruptor seccionador F1 32A 1500Vdc / 40A 1000Vdc 4S Fondo armario Mando emergencia 48x48 | 124.1 | Interruptores Compactos DC | F1 | 1 | 101
F1-00324S7PM | Interruptor seccionador F1 32A 1500Vdc / 40A 1000Vdc 4S Trascuadro Mando emergencia 48x48 | 124.1 | Interruptores Compactos DC | F1 | 1 | 100
F1-00324T1DB | Interruptor seccionador F1 32A 1500Vdc / 40A 1000Vdc Carril DIN Mando Directo negro con bloqueo | 88.18 | Interruptores Compactos DC | F1 | 1 | 100 | 8433996046196
F1-00324T2DC | Interruptor seccionador F1 32A 1500Vdc / 40A 1000Vdc Fondo armario Mando negro sin bloqueo | 124.1 | Interruptores Compactos DC | F1 | 1 | - | 8433996046295
F1-00324T2PM | Interruptor seccionador F1 32A 1500Vdc / 40A 1000Vdc Trascuadro Mando negro sin bloqueo | 107.76 | Interruptores Compactos DC | F1 | 1 | - | 8433996046448
F1-00324T3DC | Interruptor seccionador F1 32A 1500Vdc / 40A 1000Vdc Fondo armario mando negro con bloqueo | 124.1 | Interruptores Compactos DC | F1 | 1 | 101 | 8433996046240
F1-00324T3EA | Interruptor seccionador F1 32A 1500Vdc / 40A 1000Vdc en caja de aluminio mando negro con bloqueo | 512.06 | Interruptores Compactos DC | F1 | 1 | 101 | 8433996046653
F1-00324T3EP | Interruptor seccionador F1 32A 1500Vdc / 40A 1000Vdc en caja de plástico mando negrocon bloqueo | 219.46 | Interruptores Compactos DC | F1 | 1 | 101 | 8433996046554
F1-00324T3PM | Interruptor seccionador F1 32A 1500Vdc / 40A 1000Vdc Trascuadro mando negro con bloqueo | 107.76 | Interruptores Compactos DC | F1 | 1 | 100 | 8433996046394
F1-00324T4DC | Interruptor seccionador F1 32A 1500Vdc / 40A 1000Vdc Fondo armario mando rojo/amarillo con bloqueo | 124.1 | Interruptores Compactos DC | F1 | 1 | 101 | 8433996046349
F1-00324T4EA | Interruptor seccionador F1 32A 1500Vdc / 40A 1000Vdc en caja de aluminio mando rojo/amarillo con bloqueo | 512.06 | Interruptores Compactos DC | F1 | 1 | 101 | 8433996046714
F1-00324T4EP | Interruptor seccionador F1 32A 1500Vdc / 40A 1000Vdc en caja de plástico mando rojo/amarillo con bloqueo | 219.46 | Interruptores Compactos DC | F1 | 1 | 101 | 8433996046608
F1-00324T4PM | Interruptor seccionador F1 32A 1500Vdc / 40A 1000Vdc Trascuadro mando rojo/amarillo con bloqueo | 107.76 | Interruptores Compactos DC | F1 | 1 | 100 | 8433996046493
F1-00324T6DC | Interruptor seccionador F1 32A 1500Vdc / 40A 1000Vdc 4T Fondo armario Mando negro 48x48 | 124.1 | Interruptores Compactos DC | F1 | 1 | 101
F1-00324T6PM | Interruptor seccionador F1 32A 1500Vdc / 40A 1000Vdc 4T Trascuadro Mando negro 48x48 | 124.1 | Interruptores Compactos DC | F1 | 1 | 100
F1-00324T7DC | Interruptor seccionador F1 32A 1500Vdc / 40A 1000Vdc 4T Fondo armario Mando emergencia 48x48 | 124.1 | Interruptores Compactos DC | F1 | 1 | 101
F1-00324T7PM | Interruptor seccionador F1 32A 1500Vdc / 40A 1000Vdc 4T Trascuadro Mando emergencia 48x48 | 124.1 | Interruptores Compactos DC | F1 | 1 | 100
F7-001308PRDC | Interruptor seccionador F7 1000V 13A 8P Montaje fondo armario Mando emergencia con bloqueo | 284.38 | Interruptores Compactos DC | F7 | 1 | 105
F7-00132PEL | Interruptor seccionador F7 en caja de plástico | 284.38 | Interruptores Compactos DC | F7 | 1 | -
F7-00202PHM | Interruptor seccionador F7 1000V 20A 2P Fijación central Mando negro sin bloqueo | 246.88 | Interruptores Compactos DC | F7 | 1 | 105
F7-00254PHM | Interruptor seccionador F7 1000V 25A 4P Fijación central Mando negro sin bloqueo | 284.38 | Interruptores Compactos DC | F7 | 1 | 105
F7-00302PRDB | Interruptor seccionador F7 1500V 32A 2P Montaje Carril DIN | 114.3 | Interruptores Compactos DC | F7 | 1 | - | 8433996047414
F7-00303TDC | Interruptor seccionador F7 1500V 40A Esquema 3T Montaje fondo armario Mando negro sin bloqueo | 184.38 | Interruptores Compactos DC | F7 | 1 | 105
F7-00303TRDB | Interruptor seccionador F7 1500V 40A Esquema 3T Montaje Carril DIN | 133.89 | Interruptores Compactos DC | F7 | 1 | - | 8433996047421
F7-00304BRDB | Interruptor seccionador F7 1500V 50A Esquema 4B Montaje Carril DIN | 163.29 | Interruptores Compactos DC | F7 | 1 | - | 8433996047438
IPTA00404PS0 | I.P.T.A. Automático 40 | 1859.9 | Interruptores seccionadores AC | IPTA | 1 | 79 | 8433996015444
IPTA00634PS0 | I.P.T.A. Automático 50…63 | 1859.9 | Interruptores seccionadores AC | IPTA | 1 | 79 | 8433996015451
IPTA01004PS0 | I.P.T.A. Automático 80…100 | 1859.9 | Interruptores seccionadores AC | IPTA | 1 | 79 | 8433996015475
IPTA01604PS0 | I.P.T.A. Automático 125…160 | 2112.67 | Interruptores seccionadores AC | IPTA | 1 | 79 | 8433996015482
IPTA02004PS0 | I.P.T.A. Automático 200 | 3346.78 | Interruptores seccionadores AC | IPTA | 1 | 79 | 8433996015499
IPTA02504PS0 | I.P.T.A. Automático 250 | 3346.78 | Interruptores seccionadores AC | IPTA | 1 | 79 | 8433996015505
IPTR01603NB0 | I.P.T.R. S5000/1 160A. 3P+N | 1248.48 | Interruptores seccionadores AC | IPTR | 1 | 79 | 8433996015659
IPTR02503NB0 | I.P.T.R. S5000/1 250A. 3P+N | 1471.81 | Interruptores seccionadores AC | IPTR | 1 | 79 | 8433996015666
IPTR04003NB0 | I.P.T.R. S5000/2 400A. 3P+N | 1783.84 | Interruptores seccionadores AC | IPTR | 1 | 79 | 8433996015673
IPTR06303NT0 | I.P.T.R. S5000/3 630A. 3P+N | 2452.01 | Interruptores seccionadores AC | IPTR | 1 | 79 | 8433996015697
IPTU01603NB0 | I.P.T.U. S5000/1 160A. 3P+N | 1344.55 | Interruptores seccionadores AC | IPTU | 1 | 79 | 8433996015703
IPTU02503NB0 | I.P.T.U. S5000/1 250A. 3P+N | 1581.86 | Interruptores seccionadores AC | IPTU | 1 | 79 | 8433996015710
IPTU04003NB0 | I.P.T.U. S5000/2 400A. 3P+N | 1991.12 | Interruptores seccionadores AC | IPTU | 1 | 79 | 8433996015727
IPTU06303NT0 | I.P.T.U. S5000/3 630A. 3P+N | 2707.86 | Interruptores seccionadores AC | IPTU | 1 | 79 | 8433996015734
M2104003FSD20 | Interruptor con fusibles M21 400A 3P+NF NH | 898.34 | Interruptores con fusibles | M21 | 1 | 66 | 8433996016816
M2104003NSD20 | Interruptor con fusibles M21 400A 3P+N NH | 816.68 | Interruptores con fusibles | M21 | 1 | 66 | 8433996016830
M2104003PSD20 | Interruptor con fusibles M21 400A 3P NH | 663.59 | Interruptores con fusibles | M21 | 1 | 66 | 8433996016854
M2106303FSD30 | Interruptor con fusibles M21 630A 3P+NF NH | 1790 | Interruptores con fusibles | M21 | 1 | 66 | 8433996016892
M2106303NSD30 | Interruptor con fusibles M21 630A 3P+N NH | 1371.5 | Interruptores con fusibles | M21 | 1 | 66 | 8433996016915
M2106303PSD30 | Interruptor con fusibles M21 630A 3P NH | 1205.2 | Interruptores con fusibles | M21 | 1 | 66 | 8433996016939
M2108003FSD30 | Interruptor con fusibles M21 800A 3P+NF NH | 1905 | Interruptores con fusibles | M21 | 1 | 66 | 8433996016977
M2108003NSD30 | Interruptor con fusibles M21 800A 3P+N NH | 1838.13 | Interruptores con fusibles | M21 | 1 | 66 | 8433996016991
M2108003PSD30 | Interruptor con fusibles M21 800A 3P NH | 1527.48 | Interruptores con fusibles | M21 | 1 | 66 | 8433996017011
M3-00303DBJ300L | Interruptor con fusibles M3 30A 3P+ND J21x57 | 335.3 | Interruptores con fusibles | M3 | 1 | 68 | 8433996021636
M3-00303NBJ300L | Interruptor con fusibles M3 30A 3P+N J21x57 | 419.13 | Interruptores con fusibles | M3 | 1 | 68 | 8433996021643
M3-00303PBJ300L | Interruptor con fusibles M3 30A 3P J21x57 | 279.42 | Interruptores con fusibles | M3 | 1 | 68 | 8433996038740
M3-00502PBC20 | Interruptor con fusibles M3 50A 2P 14x51 | 144 | Interruptores con fusibles | M3 | 1 | 66 | 8433996038849
M3-00503DBC20 | Interruptor con fusibles M3 50A 3P+ND (neutro desconectable) 14x51 | 210.21 | Interruptores con fusibles | M3 | 1 | 66 | 8433996038856
M3-00503NBC20 | Interruptor con fusibles M3 50A 3P+N 14x51 | 237.56 | Interruptores con fusibles | M3 | 1 | 66 | 8433996038412
M3-00503PBC20 | Interruptor con fusibles M3 50A 3P 14x51 | 190.73 | Interruptores con fusibles | M3 | 1 | 66 | 8433996038405
M3-00603DTJ400L | Interruptor con fusibles M3 60A 3P+ND J27x60 | 413.59 | Interruptores con fusibles | M3 | 1 | 68 | 8433996021650
M3-00603NTJ400L | Interruptor con fusibles M3 60A 3P+N J27x60 | 516.99 | Interruptores con fusibles | M3 | 1 | 68 | 8433996042372
M3-00603PTJ400L | Interruptor con fusibles M3 60A 3P J27x60 | 344.66 | Interruptores con fusibles | M3 | 1 | 68 | 8433996038757
M3-00632PBD20 | Interruptor con fusibles M3 63A 2P NH | 149.42 | Interruptores con fusibles | M3 | 1 | 66 | 8433996038832
M3-00633DBD20 | Interruptor con fusibles M3 63A 3P+ND (neutro desconectable) NH | 218.58 | Interruptores con fusibles | M3 | 1 | 66 | 8433996038863
M3-00633NBD20 | Interruptor con fusibles M3 63A 3P+N NH | 244.68 | Interruptores con fusibles | M3 | 1 | 66 | 8433996038795
M3-00633PBD20 | Interruptor con fusibles M3 63A 3P NH | 199.58 | Interruptores con fusibles | M3 | 1 | 66 | 8433996038702
M3-01002PBC30 | Interruptor con fusibles M3 100A 2P 22x58 | 153.24 | Interruptores con fusibles | M3 | 1 | 66 | 8433996038948
M3-01002PBD30 | Interruptor con fusibles M3 100A 2P NH | 159.41 | Interruptores con fusibles | M3 | 1 | 66 | 8433996038955
M3-01003DBC30 | Interruptor con fusibles M3 100A 3P+ND (neutro desconectable) 22x58 | 224.89 | Interruptores con fusibles | M3 | 1 | 66 | 8433996038962
M3-01003DBD30 | Interruptor con fusibles M3 100A 3P+ND (neutro desconectable) NH | 234.25 | Interruptores con fusibles | M3 | 1 | 66 | 8433996038979
M3-01003DSJ500L | Interruptor con fusibles M3 100A 3P+ND J29x117 | 564.17 | Interruptores con fusibles | M3 | 1 | 68 | 8433996042426
M3-01003NBC30 | Interruptor con fusibles M3 100A 3P+N 22x58 | 254.67 | Interruptores con fusibles | M3 | 1 | 66 | 8433996038511
M3-01003NBD30 | Interruptor con fusibles M3 100A 3P+N NH | 263.62 | Interruptores con fusibles | M3 | 1 | 66 | 8433996038443
M3-01003NSJ500L | Interruptor con fusibles M3 100A 3P+N J29x117 | 705.21 | Interruptores con fusibles | M3 | 1 | 68 | 8433996042389
M3-01003PBC30 | Interruptor con fusibles M3 100A 3P 22x58 | 206.54 | Interruptores con fusibles | M3 | 1 | 66 | 8433996038504
M3-01003PBD30 | Interruptor con fusibles M3 100A 3P NH | 215.26 | Interruptores con fusibles | M3 | 1 | 66 | 8433996038474
M3-01003PSJ500L | Interruptor con fusibles M3 100A 3P J29x117 | 470.14 | Interruptores con fusibles | M3 | 1 | 68 | 8433996038764
M3-01252PTC30 | Interruptor con fusibles M3 125A 2P 22x58 | 227.51 | Interruptores con fusibles | M3 | 1 | 66 | 8433996040217
M3-01252PTD40 | Interruptor con fusibles M3 125A 2P NH | 206.83 | Interruptores con fusibles | M3 | 1 | 66 | 8433996038993
M3-01253DTC30 | Interruptor con fusibles M3 125A 3P 22x58 | 345.12 | Interruptores con fusibles | M3 | 1 | 66 | 8433996040248
M3-01253DTD40 | Interruptor con fusibles M3 125A 3P+ND (neutro desconectable) NH | 234.25 | Interruptores con fusibles | M3 | 1 | 66 | 8433996039013
M3-01253NTC30 | Interruptor con fusibles M3 125A 3P+N 22x58 | 371.36 | Interruptores con fusibles | M3 | 1 | 66 | 8433996040231
M3-01253NTD40 | Interruptor con fusibles M3 125A 3P+N NH | 337.6 | Interruptores con fusibles | M3 | 1 | 66 | 8433996039020
M3-01253PTC30 | Interruptor con fusibles M3 125A 3P+ND (neutro desconectable) 22x58 | 285.35 | Interruptores con fusibles | M3 | 1 | 66 | 8433996040224
M3-01253PTD40 | Interruptor con fusibles M3 125A 3P NH | 259.41 | Interruptores con fusibles | M3 | 1 | 66 | 8433996039037
M3-01602PSD90 | Interruptor con fusibles M3 160A 2P NH | 354.26 | Interruptores con fusibles | M3 | 1 | 66
M3-01602PTD40 | Interruptor con fusibles M3 160A 2P NH | 223.52 | Interruptores con fusibles | M3 | 1 | 66 | 8433996038719
M3-01603DSD90 | Interruptor con fusibles M3 160A 3P+ND (neutro desconectable) NH | 453.76 | Interruptores con fusibles | M3 | 1 | 66
M3-01603DTD40 | Interruptor con fusibles M3 160A 3P+ND (neutro desconectable) NH | 297.75 | Interruptores con fusibles | M3 | 1 | 66 | 8433996038986
M3-01603NSD90 | Interruptor con fusibles M3 160A 3P+N NH | 573.02 | Interruptores con fusibles | M3 | 1 | 66
M3-01603NTD40 | Interruptor con fusibles M3 160A 3P+N NH | 354.29 | Interruptores con fusibles | M3 | 1 | 66 | 8433996038726
M3-01603PSD90 | Interruptor con fusibles M3 160A 3P NH | 453.76 | Interruptores con fusibles | M3 | 1 | 66
M3-01603PTD40 | Interruptor con fusibles M3 160A 3P NH | 276.1 | Interruptores con fusibles | M3 | 1 | 66 | 8433996038733
M3-02003DSJ600L | Interruptor con fusibles M3 200A 3P+ND J41x146 | 1128.34 | Interruptores con fusibles | M3 | 1 | 68 | 8433996042433
M3-02003NSJ600L | Interruptor con fusibles M3 200A 3P+N J41x146 | 1410.42 | Interruptores con fusibles | M3 | 1 | 68 | 8433996042440
M3-02003PSJ600L | Interruptor con fusibles M3 200A 3P J41x146 | 940.28 | Interruptores con fusibles | M3 | 1 | 68 | 8433996038771
M3-02502PSD50 | Interruptor con fusibles M3 250A 2P NH | 370.2 | Interruptores con fusibles | M3 | 1 | 66 | 8433996039167
M3-02503DSD50 | Interruptor con fusibles M3 250A 3P+ND (neutro desconectable) NH | 535.51 | Interruptores con fusibles | M3 | 1 | 66 | 8433996039198
M3-02503NSD50 | Interruptor con fusibles M3 250A 3P+N NH | 630.32 | Interruptores con fusibles | M3 | 1 | 66 | 8433996038566
M3-02503PSD50 | Interruptor con fusibles M3 250A 3P NH | 499.14 | Interruptores con fusibles | M3 | 1 | 66 | 8433996038597
S3-00163N1DB | Interruptor seccionador S3 3P+N 16A Montaje carril DIN Mando directo negro con bloqueo | 44.24 | Interruptores compactos AC | S3 | 1 | 58 | 8433996043454
S3-00163N2DC | Interruptor seccionador S3 3P+N 16A Montaje fondo armario mando negro | 53.93 | Interruptores compactos AC | S3 | 1 | - | 8433996043812
S3-00163N2PM | Interruptor seccionador S3 3P+N 16A Montaje tras cuadro Mando panel negro sin bloqueo | 59.88 | Interruptores compactos AC | S3 | 1 | - | 8433996044383
S3-00163N3DC | Interruptor seccionador S3 3P+N 16A Montaje fondo armario Mando panel gris/negro con bloqueo | 53.93 | Interruptores compactos AC | S3 | 1 | 59 | 8433996043997
S3-00163N3EA | Interruptor en caja de aluminio S3 3P+N 16A Mando negro | 153.46 | Interruptores compactos AC | S3 | 1 | 60 | 8433996045311
S3-00163N3EP | Interruptor en caja de plástico S3 3P+N 16A Mando negro | 89.76 | Interruptores compactos AC | S3 | 1 | 60 | 8433996044949
S3-00163N3PM | Interruptor seccionador S3 3P+N 16A Montaje tras cuadro Mando panel gris/negro con bloqueo | 59.88 | Interruptores compactos AC | S3 | 1 | 62 | 8433996044567
S3-00163N4DC | Interruptor seccionador S3 3P+N 16A Montaje fondo armario Mando panel con bloqueo rojo/amarillo emergencia | 53.93 | Interruptores compactos AC | S3 | 1 | 59 | 8433996044208
S3-00163N4EA | Interruptor en caja de aluminio S3 3P+N 16A Mando emergencia | 153.46 | Interruptores compactos AC | S3 | 1 | 60 | 8433996045311
S3-00163N4EP | Interruptor en caja de plástico S3 3P+N 16A Mando emergencia | 89.76 | Interruptores compactos AC | S3 | 1 | 60 | 8433996044949
S3-00163N4PM | Interruptor seccionador S3 3P+N 16A Montaje tras cuadro rojo/amarillo emergencia con bloqueo | 59.88 | Interruptores compactos AC | S3 | 1 | 62 | 8433996044741
S3-00163N5DB | Interruptor seccionador S3 3P 16A Montaje carril DIN Mando directo emergencia con bloqueo | 44.24 | Interruptores compactos AC | S3 | 1 | 58 | 8433996047674
S3-00163N6DC | Interruptor seccionador S3 3P+N 16A Montaje fondo armario Mando panel con bloqueo gris/negro 48x48 | 53.93 | Interruptores compactos AC | S3 | 1 | 59
S3-00163N6PM | Interruptor seccionador S3 3P+N 16A Montaje tras cuadro gris/negro con bloqueo 48x48 | 59.88 | Interruptores compactos AC | S3 | 1 | 62
S3-00163N7DC | Interruptor seccionador S3 3P+N 16A Montaje fondo armario Mando panel con bloqueo rojo/amarillo emergencia 48x48 | 53.93 | Interruptores compactos AC | S3 | 1 | 59
S3-00163N7PM | Interruptor seccionador S3 3P+N 16A Montaje tras cuadro rojo/amarillo emergencia con bloqueo 48x48 | 59.88 | Interruptores compactos AC | S3 | 1 | 62
S3-00163P1DB | Interruptor seccionador S3 3P 16A Montaje carril DIN Mando directo negro con bloqueo | 39.19 | Interruptores compactos AC | S3 | 1 | 58 | 8433996043447
S3-00163P2DC | Interruptor seccionador S3 3P 16A Montaje fondo armario mando negro | 50 | Interruptores compactos AC | S3 | 1 | - | 8433996043805
S3-00163P2PM | Interruptor seccionador S3 3P 16A Montaje tras cuadro Mando panel negro sin bloqueo | 54.08 | Interruptores compactos AC | S3 | 1 | - | 8433996044376
S3-00163P3DC | Interruptor seccionador S3 3P 16A Montaje fondo armario Mando panel gris/negro con bloqueo | 50 | Interruptores compactos AC | S3 | 1 | 59 | 8433996043980
S3-00163P3EA | Interruptor en caja de aluminio S3 3P 16A Mando negro | 144.84 | Interruptores compactos AC | S3 | 1 | 60 | 8433996045304
S3-00163P3EP | Interruptor en caja de plástico S3 3P 16A Mando negro | 70.4 | Interruptores compactos AC | S3 | 1 | 60 | 8433996044932
S3-00163P3PM | Interruptor seccionador S3 3P 16A Montaje tras cuadro Mando panel gris/negro con bloqueo | 54.08 | Interruptores compactos AC | S3 | 1 | 62 | 8433996044550
S3-00163P4DC | Interruptor seccionador S3 3P 16A Montaje fondo armario Mando panel con bloqueo rojo/amarillo emergencia | 50 | Interruptores compactos AC | S3 | 1 | 59 | 8433996044192
S3-00163P4EA | Interruptor en caja de aluminio S3 3P 16A Mando emergencia | 144.84 | Interruptores compactos AC | S3 | 1 | 60 | 8433996045304
S3-00163P4EP | Interruptor en caja de plástico S3 3P 16A Mando emergencia | 70.4 | Interruptores compactos AC | S3 | 1 | 60 | 8433996044932
S3-00163P4PM | Interruptor seccionador S3 3P 16A Montaje tras cuadro rojo/amarillo emergencia con bloqueo | 54.08 | Interruptores compactos AC | S3 | 1 | 62 | 8433996044734
S3-00163P5DB | Interruptor seccionador S3 3P+N 16A Montaje carril DIN Mando directo emergencia con bloqueo | 39.19 | Interruptores compactos AC | S3 | 1 | 58 | 8433996047667
S3-00163P6DC | Interruptor seccionador S3 3P 16A Montaje fondo armario Mando panel con bloqueo negro 48x48 | 50 | Interruptores compactos AC | S3 | 1 | 59
S3-00163P6PM | Interruptor seccionador S3 3P 16A Montaje tras cuadro Mando panel gris/negro con bloqueo 48x48 | 54.08 | Interruptores compactos AC | S3 | 1 | 62
S3-00163P7DC | Interruptor seccionador S3 3P 16A Montaje fondo armario Mando panel con bloqueo rojo/amarillo emergencia 48x48 | 50 | Interruptores compactos AC | S3 | 1 | 59
S3-00163P7PM | Interruptor seccionador S3 3P 16A Montaje tras cuadro Mando panel rojo/gris con bloqueo 48x48 | 54.08 | Interruptores compactos AC | S3 | 1 | 62
S3-00203N1DB | Interruptor seccionador S3 3P+N 20A Montaje carril DIN Mando directo negro con bloqueo | 46.33 | Interruptores compactos AC | S3 | 1 | 58 | 8433996043478
S3-00203N2DC | Interruptor seccionador S3 3P+N 20A Montaje fondo armario mando negro | 56.81 | Interruptores compactos AC | S3 | 1 | - | 8433996043836
S3-00203N2PM | Interruptor seccionador S3 3P+N 20A Montaje tras cuadro Mando panel negro sin bloqueo | 65.44 | Interruptores compactos AC | S3 | 1 | - | 8433996044406
S3-00203N3DC | Interruptor seccionador S3 3P+N 20A Montaje fondo armario Mando panel gris/negro con bloqueo | 56.81 | Interruptores compactos AC | S3 | 1 | 59 | 8433996044048
S3-00203N3EA | Interruptor en caja de aluminio S3 3P+N 20A Mando negro | 161.14 | Interruptores compactos AC | S3 | 1 | 60 | 8433996045335
S3-00203N3EP | Interruptor en caja de plástico S3 3P+N 20A Mando negro | 96.06 | Interruptores compactos AC | S3 | 1 | 60 | 8433996044963
S3-00203N3PM | Interruptor seccionador S3 3P+N 20A Montaje tras cuadro Mando panel gris/negro con bloqueo | 65.44 | Interruptores compactos AC | S3 | 1 | 62 | 8433996044581
S3-00203N4DC | Interruptor seccionador S3 3P+N 20A Montaje fondo armario Mando panel con bloqueo rojo/amarillo emergencia | 56.81 | Interruptores compactos AC | S3 | 1 | 59 | 8433996044222
S3-00203N4EA | Interruptor en caja de aluminio S3 3P+N 20A Mando emergencia | 161.14 | Interruptores compactos AC | S3 | 1 | 60 | 8433996045335
S3-00203N4EP | Interruptor en caja de plástico S3 3P+N 20A Mando emergencia | 96.06 | Interruptores compactos AC | S3 | 1 | 60 | 8433996044963
S3-00203N4PM | Interruptor seccionador S3 3P+N 20A Montaje tras cuadro rojo/amarillo emergencia con bloqueo | 65.44 | Interruptores compactos AC | S3 | 1 | 62 | 8433996044789
S3-00203N5DB | Interruptor seccionador S3 3P 20A Montaje carril DIN Mando directo emergencia con bloqueo | 46.33 | Interruptores compactos AC | S3 | 1 | 58 | 8433996047698
S3-00203N6DC | Interruptor S3 3P+N 20A Montaje fondo armario mando con bloqueo negro 48x48 | 56.81 | Interruptores compactos AC | S3 | 1 | 59
S3-00203N6PM | Interruptor S3 3P+N 20A Montaje tras cuadro Mando panel negro con bloqueo 48x48 | 62.62 | Interruptores compactos AC | S3 | 1 | 62
S3-00203N7DC | Interruptor S3 3P+N 20A Montaje fondo armario mando panel con bloqueo emergencia (rojo/amarillo) 48x48 | 56.81 | Interruptores compactos AC | S3 | 1 | 59
S3-00203N7PM | Interruptor S3 3P+N 20A Montaje tras cuadro Mando panel con bloqueo emergencia (rojo/amarillo) 48x48 | 62.62 | Interruptores compactos AC | S3 | 1 | 62
S3-00203P1DB | Interruptor seccionador S3 3P 20A Montaje carril DIN Mando directo negro con bloqueo | 41.29 | Interruptores compactos AC | S3 | 1 | 58 | 8433996043461
S3-00203P2DC | Interruptor seccionador S3 3P 20A Montaje fondo armario mando negro | 52.64 | Interruptores compactos AC | S3 | 1 | - | 8433996043829
S3-00203P2PM | Interruptor seccionador S3 3P 20A Montaje tras cuadro Mando panel negro sin bloqueo | 58.54 | Interruptores compactos AC | S3 | 1 | - | 8433996044390
S3-00203P3DC | Interruptor seccionador S3 3P 20A Montaje fondo armario Mando panel gris/negro con bloqueo | 52.64 | Interruptores compactos AC | S3 | 1 | 59 | 8433996044000
S3-00203P3EA | Interruptor en caja de aluminio S3 3P 20A Mando negro | 152.08 | Interruptores compactos AC | S3 | 1 | 60 | 8433996045328
S3-00203P3EP | Interruptor en caja de plástico S3 3P 20A Mando negro | 77.56 | Interruptores compactos AC | S3 | 1 | 60 | 8433996044956
S3-00203P3PM | Interruptor seccionador S3 3P 20A Montaje tras cuadro Mando panel gris/negro con bloqueo | 58.54 | Interruptores compactos AC | S3 | 1 | 62 | 8433996044574
S3-00203P4DC | Interruptor seccionador S3 3P 20A Montaje fondo armario Mando panel con bloqueo rojo/amarillo emergencia | 52.64 | Interruptores compactos AC | S3 | 1 | 59 | 8433996044215
S3-00203P4EA | Interruptor en caja de aluminio S3 3P 20A Mando emergencia | 152.08 | Interruptores compactos AC | S3 | 1 | 60 | 8433996045328
S3-00203P4EP | Interruptor en caja de plástico S3 3P 20A Mando emergencia | 77.56 | Interruptores compactos AC | S3 | 1 | 60 | 8433996044956
S3-00203P4PM | Interruptor seccionador S3 3P 20A Montaje tras cuadro rojo/amarillo emergencia con bloqueo | 58.54 | Interruptores compactos AC | S3 | 1 | 62 | 8433996044772
S3-00203P5DB | Interruptor seccionador S3 3P+N 20A Montaje carril DIN Mando directo emergencia con bloqueo | 41.29 | Interruptores compactos AC | S3 | 1 | 58 | 8433996047681
S3-00203P6DC | Interruptor S3 3P 20A Montaje fondo armario mando con bloqueo negro 48x48 | 52.64 | Interruptores compactos AC | S3 | 1 | 59
S3-00203P6PM | Interruptor S3 3P 20A Montaje tras cuadro Mando panel negro con bloqueo 48x48 | 56.02 | Interruptores compactos AC | S3 | 1 | 62
S3-00203P7DC | Interruptor S3 3P 20A Montaje fondo armario mando panel con bloqueo emergencia (rojo/amarillo) 48x48 | 52.64 | Interruptores compactos AC | S3 | 1 | 59
S3-00203P7PM | Interruptor S3 3P 20A Montaje tras cuadro Mando panel con bloqueo emergencia (rojo/amarillo) 48x48 | 56.02 | Interruptores compactos AC | S3 | 1 | 62
S3-00253N1DB | Interruptor seccionador S3 3P+N 25A Montaje carril DIN Mando directo negro con bloqueo | 62.11 | Interruptores compactos AC | S3 | 1 | 58 | 8433996043492
S3-00253N2DC | Interruptor seccionador S3 3P+N 25A Montaje fondo armario mando negro | 74.9 | Interruptores compactos AC | S3 | 1 | - | 8433996043850
S3-00253N2PM | Interruptor seccionador S3 3P+N 25A Montaje tras cuadro Mando panel negro sin bloqueo | 76.81 | Interruptores compactos AC | S3 | 1 | - | 8433996044420
S3-00253N3DC | Interruptor seccionador S3 3P+N 25A Montaje fondo armario Mando panel gris/negro con bloqueo | 74.9 | Interruptores compactos AC | S3 | 1 | 59 | 8433996044062
S3-00253N3EA | Interruptor en caja de aluminio S3 3P+N 25A Mando negro | 169.2 | Interruptores compactos AC | S3 | 1 | 60 | 8433996045359
S3-00253N3EP | Interruptor en caja de plástico S3 3P+N 25A Mando negro | 120.3 | Interruptores compactos AC | S3 | 1 | 60 | 8433996044987
S3-00253N3PM | Interruptor seccionador S3 3P+N 25A Montaje tras cuadro Mando panel gris/negro con bloqueo | 76.81 | Interruptores compactos AC | S3 | 1 | 62 | 8433996044604
S3-00253N4DC | Interruptor seccionador S3 3P+N 25A Montaje fondo armario Mando panel con bloqueo rojo/amarillo emergencia | 74.9 | Interruptores compactos AC | S3 | 1 | 59 | 8433996044246
S3-00253N4EA | Interruptor en caja de aluminio S3 3P+N 25A Mando emergencia | 169.2 | Interruptores compactos AC | S3 | 1 | 60 | 8433996045359
S3-00253N4EP | Interruptor en caja de plástico S3 3P+N 25A Mando emergencia | 120.3 | Interruptores compactos AC | S3 | 1 | 60 | 8433996044987
S3-00253N4PM | Interruptor seccionador S3 3P+N 25A Montaje tras cuadro rojo/amarillo emergencia con bloqueo | 76.81 | Interruptores compactos AC | S3 | 1 | 62 | 8433996044802
S3-00253N5DB | Interruptor seccionador S3 3P 25A Montaje carril DIN Mando directo emergencia con bloqueo | 62.11 | Interruptores compactos AC | S3 | 1 | 58 | 8433996047711
S3-00253N6DC | Interruptor S3 3P+N 25A Montaje fondo armario mando con bloqueo negro 48x48 | 74.9 | Interruptores compactos AC | S3 | 1 | 59
S3-00253N6PM | Interruptor S3 3P+N 25A Montaje tras cuadro Mando panel negro con bloqueo 48x48 | 73.5 | Interruptores compactos AC | S3 | 1 | 62
S3-00253N7DC | Interruptor S3 3P+N 25A Montaje fondo armario mando panel con bloqueo emergencia (rojo/amarillo) 48x48 | 74.9 | Interruptores compactos AC | S3 | 1 | 59
S3-00253N7PM | Interruptor S3 3P+N 25A Montaje tras cuadro Mando panel con bloqueo emergencia (rojo/amarillo) 48x48 | 73.5 | Interruptores compactos AC | S3 | 1 | 62
S3-00253P1DB | Interruptor seccionador S3 3P 25A Montaje carril DIN Mando directo negro con bloqueo | 47.88 | Interruptores compactos AC | S3 | 1 | 58 | 8433996043485
S3-00253P2DC | Interruptor seccionador S3 3P 25A Montaje fondo armario mando negro | 63.32 | Interruptores compactos AC | S3 | 1 | - | 8433996043843
S3-00253P2PM | Interruptor seccionador S3 3P 25A Montaje tras cuadro Mando panel negro sin bloqueo | 61.26 | Interruptores compactos AC | S3 | 1 | - | 8433996044413
S3-00253P3DC | Interruptor seccionador S3 3P 25A Montaje fondo armario Mando panel gris/negro con bloqueo | 63.32 | Interruptores compactos AC | S3 | 1 | 59 | 8433996044055
S3-00253P3EA | Interruptor en caja de aluminio S3 3P 25A Mando negro | 159.7 | Interruptores compactos AC | S3 | 1 | 60 | 8433996045342
S3-00253P3EP | Interruptor en caja de plástico S3 3P 25A Mando negro | 84.02 | Interruptores compactos AC | S3 | 1 | 60 | 8433996044970
S3-00253P3PM | Interruptor seccionador S3 3P 25A Montaje tras cuadro Mando panel gris/negro con bloqueo | 61.26 | Interruptores compactos AC | S3 | 1 | 62 | 8433996044598
S3-00253P4DC | Interruptor seccionador S3 3P 25A Montaje fondo armario Mando panel con bloqueo rojo/amarillo emergencia | 63.32 | Interruptores compactos AC | S3 | 1 | 59 | 8433996044239
S3-00253P4EA | Interruptor en caja de aluminio S3 3P 25A Mando emergencia | 159.7 | Interruptores compactos AC | S3 | 1 | 60 | 8433996045342
S3-00253P4EP | Interruptor en caja de plástico S3 3P 25A Mando emergencia | 84.02 | Interruptores compactos AC | S3 | 1 | 60 | 8433996044970
S3-00253P4PM | Interruptor seccionador S3 3P 25A Montaje tras cuadro rojo/amarillo emergencia con bloqueo | 61.26 | Interruptores compactos AC | S3 | 1 | 62 | 8433996044796
S3-00253P5DB | Interruptor seccionador S3 3P+N 25A Montaje carril DIN Mando directo emergencia con bloqueo | 47.88 | Interruptores compactos AC | S3 | 1 | 58 | 8433996047704
S3-00253P6DC | Interruptor S3 3P 25A Montaje fondo armario mando con bloqueo negro 48x48 | 63.32 | Interruptores compactos AC | S3 | 1 | 59
S3-00253P6PM | Interruptor S3 3P 25A Montaje tras cuadro Mando panel negro con bloqueo 48x48 | 58.62 | Interruptores compactos AC | S3 | 1 | 62
S3-00253P7DC | Interruptor S3 3P 25A Montaje fondo armario mando panel con bloqueo emergencia (rojo/amarillo) 48x48 | 63.32 | Interruptores compactos AC | S3 | 1 | 59
S3-00253P7PM | Interruptor S3 3P 25A Montaje tras cuadro Mando panel con bloqueo emergencia (rojo/amarillo) 48x48 | 58.62 | Interruptores compactos AC | S3 | 1 | 62
S3-00323N1DB | Interruptor seccionador S3 3P+N 32A Montaje carril DIN Mando directo negro con bloqueo | 58.16 | Interruptores compactos AC | S3 | 1 | 58 | 8433996043515
S3-00323N2DC | Interruptor seccionador S3 3P+N 32A Montaje fondo armario mando negro | 78.88 | Interruptores compactos AC | S3 | 1 | - | 8433996043874
S3-00323N2PM | Interruptor seccionador S3 3P+N 32A Montaje tras cuadro Mando panel negro sin bloqueo | 75.56 | Interruptores compactos AC | S3 | 1 | - | 8433996044444
S3-00323N3DC | Interruptor seccionador S3 3P+N 32A Montaje fondo armario Mando panel gris/negro con bloqueo | 78.88 | Interruptores compactos AC | S3 | 1 | 59 | 8433996044086
S3-00323N3EA | Interruptor en caja de aluminio S3 3P+N 32A Mando negro | 186.14 | Interruptores compactos AC | S3 | 1 | 60 | 8433996045373
S3-00323N3EP | Interruptor en caja de plástico S3 3P+N 32A Mando negro | 120.82 | Interruptores compactos AC | S3 | 1 | 60 | 8433996045007
S3-00323N3PM | Interruptor seccionador S3 3P+N 32A Montaje tras cuadro Mando panel gris/negro con bloqueo | 75.56 | Interruptores compactos AC | S3 | 1 | 62 | 8433996044628
S3-00323N4DC | Interruptor seccionador S3 3P+N 32A Montaje fondo armario Mando panel con bloqueo rojo/amarillo emergencia | 78.88 | Interruptores compactos AC | S3 | 1 | 59 | 8433996044260
S3-00323N4EA | Interruptor en caja de aluminio S3 3P+N 32A Mando emergencia | 186.14 | Interruptores compactos AC | S3 | 1 | 60 | 8433996045373
S3-00323N4EP | Interruptor en caja de plástico S3 3P+N 32A Mando emergencia | 120.82 | Interruptores compactos AC | S3 | 1 | 60 | 8433996045007
S3-00323N4PM | Interruptor seccionador S3 3P+N 32A Montaje tras cuadro rojo/amarillo emergencia con bloqueo | 75.56 | Interruptores compactos AC | S3 | 1 | 62 | 8433996044826
S3-00323N5DB | Interruptor seccionador S3 3P 32A Montaje carril DIN Mando directo emergencia con bloqueo | 58.16 | Interruptores compactos AC | S3 | 1 | 58 | 8433996047735
S3-00323N6DC | Interruptor S3 3P+N 32A Montaje fondo armario mando con bloqueo negro 48x48 | 78.88 | Interruptores compactos AC | S3 | 1 | 59
S3-00323N6PM | Interruptor S3 3P+N 32A Montaje tras cuadro Mando panel negro con bloqueo 48x48 | 72.31 | Interruptores compactos AC | S3 | 1 | 62
S3-00323N7DC | Interruptor S3 3P+N 32A Montaje fondo armario mando panel con bloqueo emergencia (rojo/amarillo) 48x48 | 78.88 | Interruptores compactos AC | S3 | 1 | 59
S3-00323N7PM | Interruptor S3 3P+N 32A Montaje tras cuadro Mando panel con bloqueo emergencia (rojo/amarillo) 48x48 | 72.31 | Interruptores compactos AC | S3 | 1 | 62
S3-00323P1DB | Interruptor seccionador S3 3P 32A Montaje carril DIN Mando directo negro con bloqueo | 52.9 | Interruptores compactos AC | S3 | 1 | 58 | 8433996043508
S3-00323P2DC | Interruptor seccionador S3 3P 32A Montaje fondo armario mando negro | 73.54 | Interruptores compactos AC | S3 | 1 | - | 8433996043867
S3-00323P2PM | Interruptor seccionador S3 3P 32A Montaje tras cuadro Mando panel negro sin bloqueo | 67.28 | Interruptores compactos AC | S3 | 1 | - | 8433996044437
S3-00323P3DC | Interruptor seccionador S3 3P 32A Montaje fondo armario Mando panel gris/negro con bloqueo | 73.54 | Interruptores compactos AC | S3 | 1 | 59 | 8433996044079
S3-00323P3EA | Interruptor en caja de aluminio S3 3P 32A Mando negro | 175.66 | Interruptores compactos AC | S3 | 1 | 60 | 8433996045366
S3-00323P3EP | Interruptor en caja de plástico S3 3P 32A Mando negro | 103 | Interruptores compactos AC | S3 | 1 | 60 | 8433996044994
S3-00323P3PM | Interruptor seccionador S3 3P 32A Montaje tras cuadro Mando panel gris/negro con bloqueo | 67.28 | Interruptores compactos AC | S3 | 1 | 62 | 8433996044611
S3-00323P4DC | Interruptor seccionador S3 3P 32A Montaje fondo armario Mando panel con bloqueo rojo/amarillo emergencia | 73.54 | Interruptores compactos AC | S3 | 1 | 59 | 8433996044253
S3-00323P4EA | Interruptor en caja de aluminio S3 3P 32A Mando emergencia | 175.66 | Interruptores compactos AC | S3 | 1 | 60 | 8433996045366
S3-00323P4EP | Interruptor en caja de plástico S3 3P 32A Mando emergencia | 103 | Interruptores compactos AC | S3 | 1 | 60 | 8433996044994
S3-00323P4PM | Interruptor seccionador S3 3P 32A Montaje tras cuadro rojo/amarillo emergencia con bloqueo | 67.28 | Interruptores compactos AC | S3 | 1 | 62 | 8433996044819
S3-00323P5DB | Interruptor seccionador S3 3P+N 32A Montaje carril DIN Mando directo emergencia con bloqueo | 52.9 | Interruptores compactos AC | S3 | 1 | 58 | 8433996047728
S3-00323P6DC | Interruptor S3 3P 32A Montaje fondo armario mando con bloqueo negro 48x48 | 73.54 | Interruptores compactos AC | S3 | 1 | 59
S3-00323P6PM | Interruptor S3 3P 32A Montaje tras cuadro Mando panel negro con bloqueo 48x48 | 70.38 | Interruptores compactos AC | S3 | 1 | 62
S3-00323P7DC | Interruptor S3 3P 32A Montaje fondo armario mando panel con bloqueo emergencia (rojo/amarillo) 48x48 | 73.54 | Interruptores compactos AC | S3 | 1 | 59
S3-00323P7PM | Interruptor S3 3P 32A Montaje tras cuadro Mando panel con bloqueo emergencia (rojo/amarillo) 48x48 | 64.38 | Interruptores compactos AC | S3 | 1 | 62
S3-00403N1DB | Interruptor seccionador S3 3P+N 40A Montaje carril DIN Mando directo negro con bloqueo | 82.19 | Interruptores compactos AC | S3 | 1 | 58 | 8433996043539
S3-00403N2DC | Interruptor seccionador S3 3P+N 40A Montaje fondo armario mando negro | 113.27 | Interruptores compactos AC | S3 | 1 | - | 8433996043898
S3-00403N2PM | Interruptor seccionador S3 3P+N 40A Montaje tras cuadro Mando panel negro sin bloqueo | 99.6 | Interruptores compactos AC | S3 | 1 | - | 8433996044468
S3-00403N3DC | Interruptor seccionador S3 3P+N 40A Montaje fondo armario Mando panel gris/negro con bloqueo | 113.27 | Interruptores compactos AC | S3 | 1 | 59 | 8433996044109
S3-00403N3EA | Interruptor en caja de aluminio S3 3P+N 40A Mando negro | 204.76 | Interruptores compactos AC | S3 | 1 | 60 | 8433996045397
S3-00403N3EP | Interruptor en caja de plástico S3 3P+N 40A Mando negro | 160.86 | Interruptores compactos AC | S3 | 1 | 60 | 8433996045021
S3-00403N3PM | Interruptor seccionador S3 3P+N 40A Montaje tras cuadro Mando panel gris/negro con bloqueo | 99.6 | Interruptores compactos AC | S3 | 1 | 62 | 8433996044642
S3-00403N4DC | Interruptor seccionador S3 3P+N 40A Montaje fondo armario Mando panel con bloqueo rojo/amarillo emergencia | 113.27 | Interruptores compactos AC | S3 | 1 | 59 | 8433996044284
S3-00403N4EA | Interruptor en caja de aluminio S3 3P+N 40A Mando emergencia | 204.76 | Interruptores compactos AC | S3 | 1 | 60 | 8433996045397
S3-00403N4EP | Interruptor en caja de plástico S3 3P+N 40A Mando emergencia | 160.86 | Interruptores compactos AC | S3 | 1 | 60 | 8433996045021
S3-00403N4PM | Interruptor seccionador S3 3P+N 40A Montaje tras cuadro rojo/amarillo emergencia con bloqueo | 99.6 | Interruptores compactos AC | S3 | 1 | 62 | 8433996044840
S3-00403N5DB | Interruptor seccionador S3 3P 40A Montaje carril DIN Mando directo emergencia con bloqueo | 82.19 | Interruptores compactos AC | S3 | 1 | 58 | 8433996047759
S3-00403N6DC | Interruptor S3 3P+N 40A Montaje fondo armario mando con bloqueo negro 48x48 | 113.27 | Interruptores compactos AC | S3 | 1 | 59
S3-00403N6PM | Interruptor S3 3P+N 40A Montaje tras cuadro Mando panel negro con bloqueo 48x48 | 95.31 | Interruptores compactos AC | S3 | 1 | 62
S3-00403N7DC | Interruptor S3 3P+N 40A Montaje fondo armario mando panel con bloqueo emergencia (rojo/amarillo) 48x48 | 113.27 | Interruptores compactos AC | S3 | 1 | 59
S3-00403N7PM | Interruptor S3 3P+N 40A Montaje tras cuadro Mando panel con bloqueo emergencia (rojo/amarillo) 48x48 | 95.31 | Interruptores compactos AC | S3 | 1 | 62
S3-00403P1DB | Interruptor seccionador S3 3P 40A Montaje carril DIN Mando directo negro con bloqueo | 64.71 | Interruptores compactos AC | S3 | 1 | 58 | 8433996043522
S3-00403P2DC | Interruptor seccionador S3 3P 40A Montaje fondo armario mando negro | 95.44 | Interruptores compactos AC | S3 | 1 | - | 8433996043881
S3-00403P2PM | Interruptor seccionador S3 3P 40A Montaje tras cuadro Mando panel negro sin bloqueo | 80.32 | Interruptores compactos AC | S3 | 1 | - | 8433996044451
S3-00403P3DC | Interruptor seccionador S3 3P 40A Montaje fondo armario Mando panel gris/negro con bloqueo | 95.44 | Interruptores compactos AC | S3 | 1 | 59 | 8433996044093
S3-00403P3EA | Interruptor en caja de aluminio S3 3P 40A Mando negro | 193.22 | Interruptores compactos AC | S3 | 1 | 60 | 8433996045380
S3-00403P3EP | Interruptor en caja de plástico S3 3P 40A en caja de plástico Mando negro | 145.16 | Interruptores compactos AC | S3 | 1 | 60 | 8433996045014
S3-00403P3PM | Interruptor seccionador S3 3P 40A Montaje tras cuadro Mando panel gris/negro con bloqueo | 80.32 | Interruptores compactos AC | S3 | 1 | 62 | 8433996044635
S3-00403P4DC | Interruptor seccionador S3 3P 40A Montaje fondo armario Mando panel con bloqueo rojo/amarillo emergencia | 95.44 | Interruptores compactos AC | S3 | 1 | 59 | 8433996044277
S3-00403P4EA | Interruptor en caja de aluminio S3 3P 40A Mando emergencia | 193.22 | Interruptores compactos AC | S3 | 1 | 60 | 8433996045380
S3-00403P4EP | Interruptor en caja de plástico S3 3P 40A en caja de plástico Mando emergencia | 145.16 | Interruptores compactos AC | S3 | 1 | 60 | 8433996045014
S3-00403P4PM | Interruptor seccionador S3 3P 40A Montaje tras cuadro rojo/amarillo emergencia con bloqueo | 80.32 | Interruptores compactos AC | S3 | 1 | 62 | 8433996044833
S3-00403P5DB | Interruptor seccionador S3 3P+N 40A Montaje carril DIN Mando directo emergencia con bloqueo | 64.71 | Interruptores compactos AC | S3 | 1 | 58 | 8433996047742
S3-00403P6DC | Interruptor S3 3P 40A Montaje fondo armario mando con bloqueo negro 48x48 | 95.44 | Interruptores compactos AC | S3 | 1 | 59
S3-00403P6PM | Interruptor S3 3P 40A Montaje tras cuadro Mando panel negro con bloqueo 48x48 | 76.86 | Interruptores compactos AC | S3 | 1 | 62
S3-00403P7DC | Interruptor S3 3P 40A Montaje fondo armario mando panel con bloqueo emergencia (rojo/amarillo) 48x48 | 95.44 | Interruptores compactos AC | S3 | 1 | 59
S3-00403P7PM | Interruptor S3 3P 40A Montaje tras cuadro Mando panel con bloqueo emergencia (rojo/amarillo) 48x48 | 76.86 | Interruptores compactos AC | S3 | 1 | 62
S3-00633N1DB | Interruptor seccionador S3 3P+N 63A Montaje carril DIN Mando directo negro con bloqueo | 117.44 | Interruptores compactos AC | S3 | 1 | 58 | 8433996043553
S3-00633N2DC | Interruptor seccionador S3 3P+N 63A Montaje fondo armario mando negro | 136.58 | Interruptores compactos AC | S3 | 1 | - | 8433996043911
S3-00633N2PM | Interruptor seccionador S3 3P+N 63A Montaje tras cuadro Mando panel negro sin bloqueo | 123.84 | Interruptores compactos AC | S3 | 1 | - | 8433996044482
S3-00633N3DC | Interruptor seccionador S3 3P+N 63A Montaje fondo armario Mando panel gris/negro con bloqueo | 136.58 | Interruptores compactos AC | S3 | 1 | 59 | 8433996044123
S3-00633N3EA | Interruptor en caja de aluminio S3 3P+N 63A Mando negro | 258.64 | Interruptores compactos AC | S3 | 1 | 60 | 8433996045410
S3-00633N3EP | Interruptor en caja de plástico S3 3P+N 63A Mando negro | 204.7 | Interruptores compactos AC | S3 | 1 | 60 | 8433996045045
S3-00633N3PM | Interruptor seccionador S3 3P+N 63A Montaje tras cuadro Mando panel gris/negro con bloqueo | 123.84 | Interruptores compactos AC | S3 | 1 | 62 | 8433996044666
S3-00633N4DC | Interruptor seccionador S3 3P+N 63A Montaje fondo armario Mando panel con bloqueo rojo/amarillo emergencia | 136.58 | Interruptores compactos AC | S3 | 1 | 59 | 8433996044307
S3-00633N4EA | Interruptor en caja de aluminio S3 3P+N 63A Mando emergencia | 258.64 | Interruptores compactos AC | S3 | 1 | 60 | 8433996045410
S3-00633N4EP | Interruptor en caja de plástico S3 3P+N 63A Mando emergencia | 184.4 | Interruptores compactos AC | S3 | 1 | 60 | 8433996045045
S3-00633N4PM | Interruptor seccionador S3 3P+N 63A Montaje tras cuadro rojo/amarillo emergencia con bloqueo | 123.84 | Interruptores compactos AC | S3 | 1 | 62 | 8433996044864
S3-00633N5DB | Interruptor seccionador S3 3P 63A Montaje carril DIN Mando directo emergencia con bloqueo | 117.44 | Interruptores compactos AC | S3 | 1 | 58 | 8433996047773
S3-00633N6DC | Interruptor S3 3P+N 63A Montaje fondo armario mando con bloqueo negro 48x48 | 136.58 | Interruptores compactos AC | S3 | 1 | 59
S3-00633N6PM | Interruptor S3 3P+N 63A Montaje tras cuadro Mando panel negro con bloqueo 48x48 | 118.51 | Interruptores compactos AC | S3 | 1 | 62
S3-00633N7DC | Interruptor S3 3P+N 63A Montaje fondo armario mando panel con bloqueo emergencia (rojo/amarillo) 48x48 | 136.58 | Interruptores compactos AC | S3 | 1 | 59
S3-00633N7PM | Interruptor S3 3P+N 63A Montaje tras cuadro Mando panel con bloqueo emergencia (rojo/amarillo) 48x48 | 118.51 | Interruptores compactos AC | S3 | 1 | 62
S3-00633P1DB | Interruptor seccionador S3 3P 63A Montaje carril DIN Mando directo negro con bloqueo | 94.7 | Interruptores compactos AC | S3 | 1 | 58 | 8433996043546
S3-00633P2DC | Interruptor seccionador S3 3P 63A Montaje fondo armario mando negro | 111.94 | Interruptores compactos AC | S3 | 1 | - | 8433996043904
S3-00633P2PM | Interruptor seccionador S3 3P 63A Montaje tras cuadro Mando panel negro sin bloqueo | 97.32 | Interruptores compactos AC | S3 | 1 | - | 8433996044475
S3-00633P3DC | Interruptor seccionador S3 3P 63A Montaje fondo armario Mando panel gris/negro con bloqueo | 111.94 | Interruptores compactos AC | S3 | 1 | 59 | 8433996044116
S3-00633P3EA | Interruptor en caja de aluminio S3 3P 63A Mando negro | 241.4 | Interruptores compactos AC | S3 | 1 | 60 | 8433996045403
S3-00633P3EP | Interruptor en caja de plástico S3 3P 63A Mando negro | 177.26 | Interruptores compactos AC | S3 | 1 | 60 | 8433996045038
S3-00633P3PM | Interruptor seccionador S3 3P 63A Montaje tras cuadro Mando panel gris/negro con bloqueo | 97.32 | Interruptores compactos AC | S3 | 1 | 62 | 8433996044659
S3-00633P4DC | Interruptor seccionador S3 3P 63A Montaje fondo armario Mando panel con bloqueo rojo/amarillo emergencia | 111.94 | Interruptores compactos AC | S3 | 1 | 59 | 8433996044291
S3-00633P4EA | Interruptor en caja de aluminio S3 3P 63A Mando emergencia | 241.4 | Interruptores compactos AC | S3 | 1 | 60 | 8433996045403
S3-00633P4EP | Interruptor en caja de plástico S3 3P 63A Mando emergencia | 177.26 | Interruptores compactos AC | S3 | 1 | 60 | 8433996045038
S3-00633P4PM | Interruptor seccionador S3 3P 63A Montaje tras cuadro rojo/amarillo emergencia con bloqueo | 97.32 | Interruptores compactos AC | S3 | 1 | 62 | 8433996044857
S3-00633P5DB | Interruptor seccionador S3 3P+N 63A Montaje carril DIN Mando directo emergencia con bloqueo | 94.7 | Interruptores compactos AC | S3 | 1 | 58 | 8433996047766
S3-00633P6DC | Interruptor S3 3P 63A Montaje fondo armario mando con bloqueo negro 48x48 | 111.94 | Interruptores compactos AC | S3 | 1 | 59
S3-00633P6PM | Interruptor S3 3P 63A Montaje tras cuadro Mando panel negro con bloqueo 48x48 | 93.13 | Interruptores compactos AC | S3 | 1 | 62
S3-00633P7DC | Interruptor S3 3P 63A Montaje fondo armario mando panel con bloqueo emergencia (rojo/amarillo) 48x48 | 111.94 | Interruptores compactos AC | S3 | 1 | 59
S3-00633P7PM | Interruptor S3 3P 63A Montaje tras cuadro Mando panel con bloqueo emergencia (rojo/amarillo) 48x48 | 93.13 | Interruptores compactos AC | S3 | 1 | 62
S3-00803N1DB | Interruptor seccionador S3 3P+N 80A Montaje carril DIN Mando directo negro con bloqueo | 139.03 | Interruptores compactos AC | S3 | 1 | 58 | 8433996043577
S3-00803N2DC | Interruptor seccionador S3 3P+N 80A Montaje fondo armario mando negro | 167.63 | Interruptores compactos AC | S3 | 1 | - | 8433996043935
S3-00803N2PM | Interruptor seccionador S3 3P+N 80A Montaje tras cuadro Mando panel negro sin bloqueo | 157.25 | Interruptores compactos AC | S3 | 1 | - | 8433996044505
S3-00803N3DC | Interruptor seccionador S3 3P+N 80A Montaje fondo armario Mando panel gris/negro con bloqueo | 167.63 | Interruptores compactos AC | S3 | 1 | 59 | 8433996044147
S3-00803N3EA | Interruptor en caja de aluminio S3 3P+N 80A Mando negro | 284.52 | Interruptores compactos AC | S3 | 1 | 60 | 8433996045434
S3-00803N3EP | Interruptor en caja de plástico S3 3P+N 80A Mando negro | 215.06 | Interruptores compactos AC | S3 | 1 | 60 | 8433996045069
S3-00803N3PM | Interruptor seccionador S3 3P+N 80A Montaje tras cuadro Mando panel gris/negro con bloqueo | 157.25 | Interruptores compactos AC | S3 | 1 | 62 | 8433996044680
S3-00803N4DC | Interruptor seccionador S3 3P+N 80A Montaje fondo armario Mando panel con bloqueo rojo/amarillo emergencia | 167.63 | Interruptores compactos AC | S3 | 1 | 59 | 8433996044321
S3-00803N4EA | Interruptor en caja de aluminio S3 3P+N 80A Mando emergencia | 284.52 | Interruptores compactos AC | S3 | 1 | 60 | 8433996045434
S3-00803N4EP | Interruptor en caja de plástico S3 3P+N 80A Mando emergencia | 215.06 | Interruptores compactos AC | S3 | 1 | 60 | 8433996045069
S3-00803N4PM | Interruptor seccionador S3 3P+N 80A Montaje tras cuadro rojo/amarillo emergencia con bloqueo | 157.25 | Interruptores compactos AC | S3 | 1 | 62 | 8433996044888
S3-00803N5DB | Interruptor seccionador S3 3P 80A Montaje carril DIN Mando directo emergencia con bloqueo | 139.03 | Interruptores compactos AC | S3 | 1 | 58 | 8433996047797
S3-00803N6DC | Interruptor S3 3P+N 80A Montaje fondo armario mando con bloqueo negro 48x48 | 167.63 | Interruptores compactos AC | S3 | 1 | 59
S3-00803N6PM | Interruptor S3 3P+N 80A Montaje tras cuadro Mando panel negro con bloqueo 48x48 | 122.35 | Interruptores compactos AC | S3 | 1 | 62
S3-00803N7DC | Interruptor S3 3P+N 80A Montaje fondo armario mando panel con bloqueo emergencia (rojo/amarillo) 48x48 | 167.63 | Interruptores compactos AC | S3 | 1 | 59
S3-00803N7PM | Interruptor S3 3P+N 80A Montaje tras cuadro Mando panel con bloqueo emergencia (rojo/amarillo) 48x48 | 122.35 | Interruptores compactos AC | S3 | 1 | 62
S3-00803P1DB | Interruptor seccionador S3 3P 80A Montaje carril DIN Mando directo negro con bloqueo | 117.13 | Interruptores compactos AC | S3 | 1 | 58 | 8433996043560
S3-00803P2DC | Interruptor seccionador S3 3P 80A Montaje fondo armario mando negro | 145.74 | Interruptores compactos AC | S3 | 1 | - | 8433996043928
S3-00803P2PM | Interruptor seccionador S3 3P 80A Montaje tras cuadro Mando panel negro sin bloqueo | 133.72 | Interruptores compactos AC | S3 | 1 | - | 8433996044499
S3-00803P3DC | Interruptor seccionador S3 3P 80A Montaje fondo armario Mando panel gris/negro con bloqueo | 145.74 | Interruptores compactos AC | S3 | 1 | 59 | 8433996044130
S3-00803P3EA | Interruptor en caja de aluminio S3 3P 80A Mando negro | 265.54 | Interruptores compactos AC | S3 | 1 | 60 | 8433996045427
S3-00803P3EP | Interruptor en caja de plástico S3 3P 80A Mando negro | 203.06 | Interruptores compactos AC | S3 | 1 | 60 | 8433996045052
S3-00803P3PM | Interruptor seccionador S3 3P 80A Montaje tras cuadro Mando panel gris/negro con bloqueo | 133.72 | Interruptores compactos AC | S3 | 1 | 62 | 8433996044673
S3-00803P4DC | Interruptor seccionador S3 3P 80A Montaje fondo armario Mando panel con bloqueo rojo/amarillo emergencia | 145.74 | Interruptores compactos AC | S3 | 1 | 59 | 8433996044314
S3-00803P4EA | Interruptor en caja de aluminio S3 3P 80A Mando emergencia | 265.54 | Interruptores compactos AC | S3 | 1 | 60 | 8433996045427
S3-00803P4EP | Interruptor en caja de plástico S3 3P 80A Mando emergencia | 203.06 | Interruptores compactos AC | S3 | 1 | 60 | 8433996045052
S3-00803P4PM | Interruptor seccionador S3 3P 80A Montaje tras cuadro rojo/amarillo emergencia con bloqueo | 133.72 | Interruptores compactos AC | S3 | 1 | 62 | 8433996044871
S3-00803P5DB | Interruptor seccionador S3 3P+N 80A Montaje carril DIN Mando directo emergencia con bloqueo | 117.13 | Interruptores compactos AC | S3 | 1 | 58 | 8433996047780
S3-00803P6DC | Interruptor S3 3P 80A Montaje fondo armario mando con bloqueo negro 48x48 | 145.74 | Interruptores compactos AC | S3 | 1 | 59
S3-00803P6PM | Interruptor S3 3P 80A Montaje tras cuadro Mando panel negro con bloqueo 48x48 | 113.39 | Interruptores compactos AC | S3 | 1 | 62
S3-00803P7DC | Interruptor S3 3P 80A Montaje fondo armario mando panel con bloqueo emergencia (rojo/amarillo) 48x48 | 145.74 | Interruptores compactos AC | S3 | 1 | 59
S3-00803P7PM | Interruptor S3 3P80A Montaje tras cuadro Mando panel con bloqueo emergencia (rojo/amarillo) 48x48 | 113.39 | Interruptores compactos AC | S3 | 1 | 62
S3-01003N1DB | Interruptor seccionador S3 3P+N 100A Montaje carril DIN Mando directo negro con bloqueo | 160.31 | Interruptores compactos AC | S3 | 1 | 58 | 8433996043591
S3-01003N2DC | Interruptor seccionador S3 3P+N 100A Montaje fondo armario mando negro | 184.4 | Interruptores compactos AC | S3 | 1 | - | 8433996043959
S3-01003N2PM | Interruptor seccionador S3 3P+N 100A Montaje tras cuadro Mando panel negro sin bloqueo | 172.99 | Interruptores compactos AC | S3 | 1 | - | 8433996044529
S3-01003N3DC | Interruptor seccionador S3 3P+N 100A Montaje fondo armario Mando panel gris/negro con bloqueo | 172.99 | Interruptores compactos AC | S3 | 1 | 59 | 8433996044161
S3-01003N3EP | Interruptor en caja de plástico S3 3P+N 100A Mando negro | 275.48 | Interruptores compactos AC | S3 | 1 | 60 | 8433996045083
S3-01003N3PM | Interruptor seccionador S3 3P+N 100A Montaje tras cuadro Mando panel gris/negro con bloqueo | 160.31 | Interruptores compactos AC | S3 | 1 | 62 | 8433996044703
S3-01003N4DC | Interruptor seccionador S3 3P+N 100A Montaje fondo armario Mando panel con bloqueo rojo/amarillo emergencia | 172.99 | Interruptores compactos AC | S3 | 1 | 59 | 8433996044345
S3-01003N4EP | Interruptor en caja de plástico S3 3P+N 100A Mando emergencia | 275.48 | Interruptores compactos AC | S3 | 1 | 60 | 8433996045083
S3-01003N4PM | Interruptor seccionador S3 3P+N 100A Montaje tras cuadro rojo/amarillo emergencia con bloqueo | 160.31 | Interruptores compactos AC | S3 | 1 | 62 | 8433996044901
S3-01003N5DB | Interruptor seccionador S3 3P 100A Montaje carril DIN Mando directo emergencia con bloqueo | 160.31 | Interruptores compactos AC | S3 | 1 | 58 | 8433996047810
S3-01003N6DC | Interruptor S3 3P+N 100A Montaje fondo armario mando con bloqueo negro 48x48 | 172.99 | Interruptores compactos AC | S3 | 1 | 59
S3-01003N6PM | Interruptor S3 3P+N 100A Montaje tras cuadro Mando panel negro con bloqueo 48x48 | 136.35 | Interruptores compactos AC | S3 | 1 | 62
S3-01003N7DC | Interruptor S3 3P+N 100A Montaje fondo armario mando panel con bloqueo emergencia (rojo/amarillo) 48x48 | 172.99 | Interruptores compactos AC | S3 | 1 | 59
S3-01003N7PM | Interruptor S3 3P+N 100A Montaje tras cuadro Mando panel con bloqueo emergencia (rojo/amarillo) 48x48 | 136.35 | Interruptores compactos AC | S3 | 1 | 62
S3-01003P1DB | Interruptor seccionador S3 3P 100A Montaje carril DIN Mando directo negro con bloqueo | 152.93 | Interruptores compactos AC | S3 | 1 | 58 | 8433996043584
S3-01003P2DC | Interruptor seccionador S3 3P 100A Montaje fondo armario mando negro | 152.93 | Interruptores compactos AC | S3 | 1 | - | 8433996043942
S3-01003P2PM | Interruptor seccionador S3 3P 100A Montaje tras cuadro Mando panel negro sin bloqueo | 128.85 | Interruptores compactos AC | S3 | 1 | - | 8433996044512
S3-01003P3DC | Interruptor seccionador S3 3P 100A Montaje fondo armario Mando panel gris/negro con bloqueo | 160.31 | Interruptores compactos AC | S3 | 1 | 59 | 8433996044154
S3-01003P3EP | Interruptor en caja de plástico S3 3P 100A Mando negro | 254.88 | Interruptores compactos AC | S3 | 1 | 60 | 8433996045076
S3-01003P3PM | Interruptor seccionador S3 3P 100A Montaje tras cuadro Mando panel gris/negro con bloqueo | 147.09 | Interruptores compactos AC | S3 | 1 | 62 | 8433996044697
S3-01003P4DC | Interruptor seccionador S3 3P 100A Montaje fondo armario Mando panel con bloqueo rojo/amarillo emergencia | 160.31 | Interruptores compactos AC | S3 | 1 | 59 | 8433996044338
S3-01003P4EP | Interruptor en caja de plástico S3 3P 100A Mando emergencia | 254.88 | Interruptores compactos AC | S3 | 1 | 60 | 8433996045076
S3-01003P4PM | Interruptor seccionador S3 3P 100A Montaje tras cuadro Mando rojo/amarillo emergencia con bloqueo | 147.09 | Interruptores compactos AC | S3 | 1 | 62 | 8433996044895
S3-01003P5DB | Interruptor seccionador S3 3P+N 100A Montaje carril DIN Mando directo emergencia con bloqueo | 152.93 | Interruptores compactos AC | S3 | 1 | 58 | 8433996047803
S3-01003P6DC | Interruptor S3 3P 100A Montaje fondo armario mando con bloqueo negro 48x48 | 160.31 | Interruptores compactos AC | S3 | 1 | 59
S3-01003P6PM | Interruptor S3 3P 100A Montaje tras cuadro Mando panel negro con bloqueo 48x48 | 127.96 | Interruptores compactos AC | S3 | 1 | 62
S3-01003P7DC | Interruptor S3 3P 100A Montaje fondo armario mando panel con bloqueo emergencia (rojo/amarillo) 48x48 | 160.31 | Interruptores compactos AC | S3 | 1 | 59
S3-01003P7PM | Interruptor S3 3P 100A Montaje tras cuadro Mando panel con bloqueo emergencia (rojo/amarillo) 48x48 | 127.96 | Interruptores compactos AC | S3 | 1 | 62
S3-01253N1DB | Interruptor seccionador S3 3P+N 125A Montaje carril DIN Mando directo negro con bloqueo | 196.83 | Interruptores compactos AC | S3 | 1 | 58 | 8433996043614
S3-01253N2DC | Interruptor seccionador S3 3P+N 125A Montaje fondo armario mando negro | 210.27 | Interruptores compactos AC | S3 | 1 | - | 8433996043973
S3-01253N2PM | Interruptor seccionador S3 3P+N 125A Montaje tras cuadro Mando panel negro sin bloqueo | 152.16 | Interruptores compactos AC | S3 | 1 | - | 8433996044543
S3-01253N3DC | Interruptor seccionador S3 3P+N 125A Montaje fondo armario Mando panel gris/negro con bloqueo | 196.83 | Interruptores compactos AC | S3 | 1 | 59 | 8433996044185
S3-01253N3EP | Interruptor en caja de plástico S3 3P+N 125A Mando negro | 315.9 | Interruptores compactos AC | S3 | 1 | 60 | 8433996045106
S3-01253N3PM | Interruptor seccionador S3 3P+N 125A Montaje tras cuadro Mando panel gris/negro con bloqueo | 209.84 | Interruptores compactos AC | S3 | 1 | 62 | 8433996044727
S3-01253N4DC | Interruptor seccionador S3 3P+N 125A Montaje fondo armario Mando panel con bloqueo rojo/amarillo emergencia | 196.83 | Interruptores compactos AC | S3 | 1 | 59 | 8433996044369
S3-01253N4EP | Interruptor en caja de plástico S3 3P+N 125A Mando emergencia | 315.9 | Interruptores compactos AC | S3 | 1 | 60 | 8433996045106
S3-01253N4PM | Interruptor seccionador S3 3P+N 125A Montaje tras cuadro rojo/amarillo emergencia con bloqueo | 209.84 | Interruptores compactos AC | S3 | 1 | 62 | 8433996044925
S3-01253N5DB | Interruptor seccionador S3 3P 125A Montaje carril DIN Mando directo emergencia con bloqueo | 196.83 | Interruptores compactos AC | S3 | 1 | 58 | 8433996047834
S3-01253N6DC | Interruptor S3 3P+N 125A Montaje fondo armario mando con bloqueo negro 48x48 | 196.83 | Interruptores compactos AC | S3 | 1 | 59
S3-01253N6PM | Interruptor S3 3P+N 125 A Montaje tras cuadro Mando panel negro con bloqueo 48x48 | 155.97 | Interruptores compactos AC | S3 | 1 | 62
S3-01253N7DC | Interruptor S3 3P+N 125A Montaje fondo armario mando panel con bloqueo emergencia (rojo/amarillo) 48x48 | 196.83 | Interruptores compactos AC | S3 | 1 | 59
S3-01253N7PM | Interruptor S3 3P+N 125A Montaje tras cuadro Mando panel con bloqueo emergencia (rojo/amarillo) 48x48 | 155.97 | Interruptores compactos AC | S3 | 1 | 62
S3-01253P1DB | Interruptor seccionador S3 3P 125A Montaje carril DIN Mando directo negro con bloqueo | 172.99 | Interruptores compactos AC | S3 | 1 | 58 | 8433996043607
S3-01253P2DC | Interruptor seccionador S3 3P 125A Montaje fondo armario mando negro | 209.84 | Interruptores compactos AC | S3 | 1 | - | 8433996043966
S3-01253P2PM | Interruptor seccionador S3 3P 125A Montaje tras cuadro Mando panel negro sin bloqueo | 258.2 | Interruptores compactos AC | S3 | 1 | - | 8433996044536
S3-01253P3DC | Interruptor seccionador S3 3P 125A Montaje fondo armario Mando panel gris/negro con bloqueo | 184.4 | Interruptores compactos AC | S3 | 1 | 59 | 8433996044178
S3-01253P3EP | Interruptor en caja de plástico S3 3P 125A Mando negro | 279.78 | Interruptores compactos AC | S3 | 1 | 60 | 8433996045090
S3-01253P3PM | Interruptor seccionador S3 3P 125A Montaje tras cuadro Mando panel gris/negro con bloqueo | 174.02 | Interruptores compactos AC | S3 | 1 | 62 | 8433996044710
S3-01253P4DC | Interruptor seccionador S3 3P 125A Montaje fondo armario Mando panel con bloqueo rojo/amarillo emergencia | 184.4 | Interruptores compactos AC | S3 | 1 | 59 | 8433996044352
S3-01253P4EP | Interruptor en caja de plástico S3 3P 125A Mando emergencia | 279.78 | Interruptores compactos AC | S3 | 1 | 60 | 8433996045090
S3-01253P4PM | Interruptor seccionador S3 3P 125A Montaje tras cuadro rojo/amarillo emergencia con bloqueo | 174.02 | Interruptores compactos AC | S3 | 1 | 62 | 8433996044918
S3-01253P5DB | Interruptor seccionador S3 3P+N 125A Montaje carril DIN Mando directo emergencia con bloqueo | 172.99 | Interruptores compactos AC | S3 | 1 | 58 | 8433996047827
S3-01253P6DC | Interruptor S3 3P 125A Montaje fondo armario mando con bloqueo negro 48x48 | 184.4 | Interruptores compactos AC | S3 | 1 | 59
S3-01253P6PM | Interruptor S3 3P 125A Montaje tras cuadro Mando panel negro con bloqueo 48x48 | 146.96 | Interruptores compactos AC | S3 | 1 | 62
S3-01253P7DC | Interruptor S3 3P 125A Montaje fondo armario mando panel con bloqueo emergencia (rojo/amarillo) 48x48 | 184.4 | Interruptores compactos AC | S3 | 1 | 59
S3-01253P7PM | Interruptor S3 3P 125A Montaje tras cuadro Mando panel con bloqueo emergencia (rojo/amarillo) 48x48 | 146.96 | Interruptores compactos AC | S3 | 1 | 62
S3L00163N1DB | Conmutador 1-0-2 3P+N 16A Montaje carril DIN Mando directo negro con bloqueo | 135.83 | Interruptores compactos AC | S3L | 1 | 63
S3L00163P1DB | Conmutador 1-0-2 3P 16A Montaje carril DIN Mando directo negro con bloqueo | 132.32 | Interruptores compactos AC | S3L | 1 | 63
S3L00203N1DB | Conmutador 1-0-2 3P+N 20A Montaje carril DIN Mando directo negro con bloqueo | 146.06 | Interruptores compactos AC | S3L | 1 | 63
S3L00203P1DB | Conmutador 1-0-2 3P 20A Montaje carril DIN Mando directo negro con bloqueo | 142.28 | Interruptores compactos AC | S3L | 1 | 63
S3L00253N1DB | Conmutador 1-0-2 3P+N 25A Montaje carril DIN Mando directo negro con bloqueo | 157.07 | Interruptores compactos AC | S3L | 1 | 63
S3L00253P1DB | Conmutador 1-0-2 3P 25A Montaje carril DIN Mando directo negro con bloqueo | 153 | Interruptores compactos AC | S3L | 1 | 63
S3L00323N1DB | Conmutador 1-0-2 3P+N 32A Montaje carril DIN Mando directo negro con bloqueo | 168.9 | Interruptores compactos AC | S3L | 1 | 63
S3L00323P1DB | Conmutador 1-0-2 3P 32A Montaje carril DIN Mando directo negro con bloqueo | 164.52 | Interruptores compactos AC | S3L | 1 | 63
S3L00403N1DB | Conmutador 1-0-2 3P+N 40A Montaje carril DIN Mando directo negro con bloqueo | 211.89 | Interruptores compactos AC | S3L | 1 | 63
S3L00403P1DB | Conmutador 1-0-2 3P 40A Montaje carril DIN Mando directo negro con bloqueo | 206.4 | Interruptores compactos AC | S3L | 1 | 63
S3L00633N1DB | Conmutador 1-0-2 3P+N 63 Montaje carril DIN Mando directo negro con bloqueo | 237.73 | Interruptores compactos AC | S3L | 1 | 63 | 8433996045670
S3L00633P1DB | Conmutador 1-0-2 3P 63 Montaje carril DIN Mando directo negro con bloqueo | 223.1 | Interruptores compactos AC | S3L | 1 | 63 | 8433996045663
S3L00803N1DB | Conmutador 1-0-2 3P+N 80A Montaje carril DIN Mando directo negro con bloqueo | 256.03 | Interruptores compactos AC | S3L | 1 | 63 | 8433996045694
S3L00803P1DB | Conmutador 1-0-2 3P 80A Montaje carril DIN Mando directo negro con bloqueo | 237.73 | Interruptores compactos AC | S3L | 1 | 63 | 8433996045687
S3M00166P0DB | Interruptor S3 6P 16A Montaje carril DIN Mando directo negro sin bloqueo | 132.32 | Interruptores compactos AC | S3M | 1 | 63
S3M00166P3EP | Interruptor en caja de plástico S3 6P 16A Mando con bloqueo negro 48x48 | 252.64 | Interruptores compactos AC | S3M | 1 | 60
S3M00166P4EP | Interruptor en caja de plástico S3 6P 16A Mando con bloqueo emergencia 48x48 | 198.48 | Interruptores compactos AC | S3M | 1 | 60
S3M00168P0DB | Interruptor S3 8P 16A Montaje carril DIN Mando directo negro sin bloqueo | 149.29 | Interruptores compactos AC | S3M | 1 | 63
S3M00168P3EP | Interruptor en caja de plástico S3 8P 16A Mando con bloqueo negro 48x48 | 264.64 | Interruptores compactos AC | S3M | 1 | 60
S3M00168P4EP | Interruptor en caja de plástico S3 8P 16A Mando con bloqueo emergencia 48x48 | 223.94 | Interruptores compactos AC | S3M | 1 | 60
S3M00206P0DB | Interruptor S3 6P 20A Montaje carril DIN Mando directo negro sin bloqueo | 142.28 | Interruptores compactos AC | S3M | 1 | 63
S3M00206P3EP | Interruptor en caja de plástico S3 6P 20A Mando con bloqueo negro 48x48 | 245.12 | Interruptores compactos AC | S3M | 1 | 60
S3M00206P4EP | Interruptor en caja de plástico S3 6P 20A Mando con bloqueo emergencia 48x48 | 213.42 | Interruptores compactos AC | S3M | 1 | 60
S3M00208P0DB | Interruptor S3 8P 20A Montaje carril DIN Mando directo negro sin bloqueo | 160.54 | Interruptores compactos AC | S3M | 1 | 63
S3M00208P3EP | Interruptor en caja de plástico S3 8P 20A Mando con bloqueo negro 48x48 | 342.72 | Interruptores compactos AC | S3M | 1 | 60
S3M00208P4EP | Interruptor en caja de plástico S3 8P 20A Mando con bloqueo emergencia 48x48 | 240.81 | Interruptores compactos AC | S3M | 1 | 60
S3M00256P0DB | Interruptor S3 6P 25A Montaje carril DIN Mando directo negro sin bloqueo | 153 | Interruptores compactos AC | S3M | 1 | 63
S3M00256P3EP | Interruptor en caja de plástico S3 6P 25A Mando con bloqueo negro 48x48 | 269.64 | Interruptores compactos AC | S3M | 1 | 60
S3M00256P4EP | Interruptor en caja de plástico S3 6P 25A Mando con bloqueo emergencia 48x48 | 229.5 | Interruptores compactos AC | S3M | 1 | 60
S3M00258P0DB | Interruptor S3 8P 25A Montaje carril DIN Mando directo negro con bloqueo | 172.62 | Interruptores compactos AC | S3M | 1 | 63
S3M00258P3EP | Interruptor en caja de plástico S3 8P 25A Mando con bloqueo negro 48x48 | 377 | Interruptores compactos AC | S3M | 1 | 60
S3M00258P4EP | Interruptor en caja de plástico S3 8P 25A Mando con bloqueo emergencia 48x48 | 258.93 | Interruptores compactos AC | S3M | 1 | 60
S3M00326P0DB | Interruptor S3 6P 32A Montaje carril DIN Mando directo negro sin bloqueo | 164.52 | Interruptores compactos AC | S3M | 1 | 63
S3M00326P3EP | Interruptor en caja de plástico S3 6P 32A Mando con bloqueo negro 48x48 | 296.6 | Interruptores compactos AC | S3M | 1 | 60
S3M00326P4EP | Interruptor en caja de plástico S3 6P 32A Mando con bloqueo emergencia 48x48 | 246.78 | Interruptores compactos AC | S3M | 1 | 60
S3M00328P0DB | Interruptor S3 8P 32A Montaje carril DIN Mando directo negro sin bloqueo | 185.62 | Interruptores compactos AC | S3M | 1 | 63
S3M00328P3EP | Interruptor en caja de plástico S3 8P 32A MMando con bloqueo negro 48x48 | 414.7 | Interruptores compactos AC | S3M | 1 | 60
S3M00328P4EP | Interruptor en caja de plástico S3 8P 32A Mando con bloqueo emergencia 48x48 | 278.43 | Interruptores compactos AC | S3M | 1 | 60
S3M00406P0DB | Interruptor S3 6P 40A Montaje carril DIN Mando directo negro sin bloqueo | 206.4 | Interruptores compactos AC | S3M | 1 | 63
S3M00406P3EP | Interruptor en caja de plástico S3 6P 40A Mando con bloqueo negro 48x48 | 326.26 | Interruptores compactos AC | S3M | 1 | 60
S3M00406P4EP | Interruptor en caja de plástico S3 6P 40A Mando con bloqueo emergencia 48x48 | 309.6 | Interruptores compactos AC | S3M | 1 | 60
S3M00408P0DB | Interruptor S3 8P 40A Montaje carril DIN Mando directo negro sin bloqueo | 232.86 | Interruptores compactos AC | S3M | 1 | 63
S3M00408P3EP | Interruptor en caja de plástico S3 8P 40A Mando con bloqueo negro 48x48 | 456.16 | Interruptores compactos AC | S3M | 1 | 60
S3M00408P4EP | Interruptor en caja de plástico S3 8P 40A Mando con bloqueo emergencia 48x48 | 349.29 | Interruptores compactos AC | S3M | 1 | 60
S3M00636P0DB | Interruptor S3 6P 63A Montaje carril DIN Mando directo negro sin bloqueo | 223.1 | Interruptores compactos AC | S3M | 1 | 63 | 8433996046851
S3M00636P3EP | Interruptor en caja de plástico S3 6P 63A Mando con bloqueo negro 48x48 | 358.88 | Interruptores compactos AC | S3M | 1 | 60
S3M00636P4EP | Interruptor en caja de plástico S3 6P 63A Mando con bloqueo emergencia 48x48 | 334.65 | Interruptores compactos AC | S3M | 1 | 60
S3M00638P0DB | Interruptor S3 8P 63A Montaje carril DIN Mando directo negro sin bloqueo | 261.66 | Interruptores compactos AC | S3M | 1 | 63 | 8433996046868
S3M00638P3EP | Interruptor en caja de plástico S3 8P 63A Mando con bloqueo negro 48x48 | 501.78 | Interruptores compactos AC | S3M | 1 | 60
S3M00638P4EP | Interruptor en caja de plástico S3 8P 63A Mando con bloqueo emergencia 48x48 | 392.49 | Interruptores compactos AC | S3M | 1 | 60
S3M00806P0DB | Interruptor S3 6P 80A Montaje carril DIN Mando directo negro sin bloqueo | 237.73 | Interruptores compactos AC | S3M | 1 | 63 | 8433996046875
S3M00806P3EP | Interruptor en caja de plástico S3 6P 80A Mando con bloqueo negro 48x48 | 394.76 | Interruptores compactos AC | S3M | 1 | 60
S3M00806P4EP | Interruptor en caja de plástico S3 6P 80A Mando con bloqueo emergencia 48x48 | 356.6 | Interruptores compactos AC | S3M | 1 | 60
S3M00808P0DB | Interruptor S3 8P 80A Montaje carril DIN Mando directo negro sin bloqueo | 278.89 | Interruptores compactos AC | S3M | 1 | 63 | 8433996046882
S3M00808P3EP | Interruptor en caja de plástico S3 8P 80A Mando con bloqueo negro 48x48 | 551.96 | Interruptores compactos AC | S3M | 1 | 60
S3M00808P4EP | Interruptor en caja de plástico S3 8P 80A Mando con bloqueo emergencia 48x48 | 418.34 | Interruptores compactos AC | S3M | 1 | 60
S3M01256P3EP | Interruptor en caja de plástico S3 6P 125A Mando con bloqueo negro 48x48 | 568.45 | Interruptores compactos AC | S3M | 1 | 60
S3S00163N1DB | Conmutador 1-(1+2)-2 3P+N 16A Montaje carril DIN Mando directo negro con bloqueo | 135.83 | Interruptores compactos AC | S3S | 1 | 63
S3S00163P1DB | Conmutador 1-(1+2)-2 3P 16A Montaje carril DIN Mando directo negro con bloqueo | 132.32 | Interruptores compactos AC | S3S | 1 | 63
S3S00203N1DB | Conmutador 1-(1+2)-2 3P+N 20A Montaje carril DIN Mando directo negro con bloqueo | 146.06 | Interruptores compactos AC | S3S | 1 | 63
S3S00203P1DB | Conmutador 1-(1+2)-2 3P 20A Montaje carril DIN Mando directo negro con bloqueo | 142.28 | Interruptores compactos AC | S3S | 1 | 63
S3S00253N1DB | Conmutador 1-(1+2)-2 3P+N 25A Montaje carril DIN Mando directo negro con bloqueo | 157.07 | Interruptores compactos AC | S3S | 1 | 63
S3S00253P1DB | Conmutador 1-(1+2)-2 3P 25A Montaje carril DIN Mando directo negro con bloqueo | 153 | Interruptores compactos AC | S3S | 1 | 63
S3S00323N1DB | Conmutador 1-(1+2)-2 3P+N 32A Montaje carril DIN Mando directo negro con bloqueo | 168.9 | Interruptores compactos AC | S3S | 1 | 63
S3S00323P1DB | Conmutador 1-(1+2)-2 3P 32A Montaje carril DIN Mando directo negro con bloqueo | 164.52 | Interruptores compactos AC | S3S | 1 | 63
S3S00403N1DB | Conmutador 1-(1+2)-2 3P+N 40A Montaje carril DIN Mando directo negro con bloqueo | 211.89 | Interruptores compactos AC | S3S | 1 | 63
S3S00403P1DB | Conmutador 1-(1+2)-2 3P 40A Montaje carril DIN Mando directo negro con bloqueo | 206.4 | Interruptores compactos AC | S3S | 1 | 63
S3S00633N1DB | Conmutador 1-(1+2)-2 3P+N 63 Montaje carril DIN Mando directo negro con bloqueo | 237.73 | Interruptores compactos AC | S3S | 1 | 63 | 8433996046936
S3S00633P1DB | Conmutador 1-(1+2)-2 3P 63 Montaje carril DIN Mando directo negro con bloqueo | 223.1 | Interruptores compactos AC | S3S | 1 | 63 | 8433996046912
S3S00803N1DB | Conmutador 1-(1+2)-2 3P+N 80A Montaje carril DIN Mando directo negro con bloqueo | 256.03 | Interruptores compactos AC | S3S | 1 | 63 | 8433996046974
S3S00803P1DB | Conmutador 1-(1+2)-2 3P 80A Montaje carril DIN Mando directo negro con bloqueo | 237.73 | Interruptores compactos AC | S3S | 1 | 63 | 8433996046967
S5-00403NB0 | Interruptor S5 40A 3P+N | 98.71 | Interruptores seccionadores AC | S5 | 1 | 52 | 8433996017059
S5-00403PB0 | Interruptor S5 40A 3P | 84.69 | Interruptores seccionadores AC | S5 | 1 | 52 | 8433996017066
S5-00633NB0 | Interruptor S5 63A 3P+N | 122 | Interruptores seccionadores AC | S5 | 1 | 52 | 8433996017103
S5-00633PB0 | Interruptor S5 63A 3P | 103.51 | Interruptores seccionadores AC | S5 | 1 | 52 | 8433996017110
S5-00803NB0 | Interruptor S5 80A 3P+N | 131.81 | Interruptores seccionadores AC | S5 | 1 | 52 | 8433996017141
S5-00803PB0 | Interruptor S5 80A 3P | 109.87 | Interruptores seccionadores AC | S5 | 1 | 52 | 8433996017158
S5-01253NB0 | Interruptor S5 125A 3P+N brida | 166.24 | Interruptores seccionadores AC | S5 | 1 | 52 | 8433996017196
S5-01253NS0 | Interruptor S5 125A 3P+N pala | 166.24 | Interruptores seccionadores AC | S5 | 1 | 52 | 8433996017202
S5-01253PB0 | Interruptor S5 125A 3P brida | 137.47 | Interruptores seccionadores AC | S5 | 1 | 52 | 8433996017226
S5-01253PS0 | Interruptor S5 125A 3P pala | 137.47 | Interruptores seccionadores AC | S5 | 1 | 52 | 8433996017233
S5-01254PR0 | Interruptor S5 4P DC21B 100A 1000Vdc | 296.86 | Interruptores seccionadores DC | S5 | 1 | 84 | 8433996017295
S5-01603NB0 | Interruptor S5 160A 3P+N brida | 181.62 | Interruptores seccionadores AC | S5 | 1 | 52 | 8433996017332
S5-01603NS0 | Interruptor S5 160A 3P+N pala | 181.62 | Interruptores seccionadores AC | S5 | 1 | 52 | 8433996017349
S5-01603PB0 | Interruptor S5 160A 3P brida | 161.82 | Interruptores seccionadores AC | S5 | 1 | 52 | 8433996017370
S5-01603PS0 | Interruptor S5 160A 3P pala | 161.82 | Interruptores seccionadores AC | S5 | 1 | 52 | 8433996017387
S5-01604PB0 | Interruptor S5 4P DC21B 40A 900Vdc brida | 197.83 | Interruptores seccionadores DC | S5 | 1 | 84 | 8433996017431
S5-01604PS0 | Interruptor S5 4P DC21B 40A 900Vdc | 200.09 | Interruptores seccionadores DC | S5 | 1 | 84 | 8433996017448
S5-02003NS0 | Interruptor S5 200A 3P+N pala | 276.94 | Interruptores seccionadores AC | S5 | 1 | 52 | 8433996017516
S5-02003PS0 | Interruptor S5 200A 3P pala | 234.06 | Interruptores seccionadores AC | S5 | 1 | 52 | 8433996017547
S5-02004PR0 | Interruptor S5 4P DC21B 160A 1000Vdc | 393.12 | Interruptores seccionadores DC | S5 | 1 | 84 | 8433996017578
S5-02503ND0 | Interruptor S5 250A 3P+N | 303.89 | Interruptores seccionadores AC | S5 | 1 | 52 | 8433996017615
S5-02503NR0 | Interruptor S5 250A 3P+N | 352.85 | Interruptores seccionadores AC | S5 | 1 | 52 | 8433996017646
S5-02503NRC | Interruptor S5 250A 3P+N motorizable | 388.14 | Interruptores seccionadores AC | S5 | 1 | 52
S5-02503PD0 | Interruptor S5 250A 3P | 249.9 | Interruptores seccionadores AC | S5 | 1 | 52 | 8433996003496
S5-02503PR0 | Interruptor S5 250A 3P | 290.13 | Interruptores seccionadores AC | S5 | 1 | 52 | 8433996003533
S5-02503PRC | Interruptor S5 250A 3P motorizable | 319.13 | Interruptores seccionadores AC | S5 | 1 | 52
S5-03153NR0 | Interruptor S5 315A 3P+N | 398.67 | Interruptores seccionadores AC | S5 | 1 | 52 | 8433996003632
S5-03153NRC | Interruptor S5 315A 3P+N motorizable | 438.54 | Interruptores seccionadores AC | S5 | 1 | 52
S5-03153PR0 | Interruptor S5 315A 3P | 333.98 | Interruptores seccionadores AC | S5 | 1 | 52 | 8433996003649
S5-03153PRC | Interruptor S5 315A 3P motorizable | 367.43 | Interruptores seccionadores AC | S5 | 1 | 52
S5-03154PR0 | Interruptor S5 4P DC21B 250A 1000Vdc | 480.48 | Interruptores seccionadores DC | S5 | 1 | 84 | 8433996003694
S5-04003NC0 | Interruptor S5 400A 3P+N | 450.35 | Interruptores seccionadores AC | S5 | 1 | 52 | 8433996003786
S5-04003NCC | Interruptor S5 400A 3P+N motorizable | 495.39 | Interruptores seccionadores AC | S5 | 1 | 52 | 8433996036142
S5-04003PC0 | Interruptor S5 400A 3P | 390.58 | Interruptores seccionadores AC | S5 | 1 | 52 | 8433996003830
S5-04003PCC | Interruptor S5 400A 3P motorizable | 429.6 | Interruptores seccionadores AC | S5 | 1 | 52
S5-04003ZC0P38 | Seccionador S5 1P DC20A 800A 1500Vdc Esquema 3Z | 468.5 | Seccionadores Isolation Only | S5 | 1 | 112
S5-04004PC0 | Interruptor S5 4P DC21B 400A 1000Vdc | 613.28 | Interruptores seccionadores DC | S5 | 1 | 84 | 8433996003908
S5-04004ZC0P38 | Seccionador S5 1P DC20A 1000A 1500Vdc Esquema 4Z | 572.69 | Seccionadores Isolation Only | S5 | 1 | 112 | 8433996031079
S5-05003NR0 | Interruptor S5 500A 3P+N | 574.57 | Interruptores seccionadores AC | S5 | 1 | 52 | 8433996003960
S5-05003NRC | Interruptor S5 500A 3P+N motorizable | 632.07 | Interruptores seccionadores AC | S5 | 1 | 52 | 8433996041894
S5-05003PR0 | Interruptor S5 500A 3P | 499.01 | Interruptores seccionadores AC | S5 | 1 | 52 | 8433996003984
S5-05003PRC | Interruptor S5 500A 3P motorizable | 548.91 | Interruptores seccionadores AC | S5 | 1 | 52 | 8433996041900
S5-06302ER0 | Interruptor S6 630A 4P | 1307.71 | Interruptores seccionadores AC | S5 | 1 | 84
S5-06303NR0 | Interruptor S5 630A 3P+N | 609.06 | Interruptores seccionadores AC | S5 | 1 | 52 | 8433996004035
S5-06303NRC | Interruptor S5 630A 3P+N motorizable | 669.96 | Interruptores seccionadores AC | S5 | 1 | 52 | 8433996041924
S5-06303PR0 | Interruptor S5 630A 3P | 528.93 | Interruptores seccionadores AC | S5 | 1 | 52 | 8433996004066
S5-06303PRC | Interruptor S5 630A 3P motorizable | 581.81 | Interruptores seccionadores AC | S5 | 1 | 52 | 8433996041931
S5-06304PR0 | Interruptor S5 4P DC21B 500A 1000Vdc | 669.53 | Interruptores seccionadores DC | S5 | 1 | 84 | 8433996004110
S5-08003NC0 | Interruptor S5 800A 3P+N | 1189.63 | Interruptores seccionadores AC | S5 | 1 | 52 | 8433996004158
S5-08003NCC | Interruptor S5 800A 3P+N motorizable | 1308.6 | Interruptores seccionadores AC | S5 | 1 | 52
S5-08003NR0 | Interruptor S5 800A 3P+N | 1381.29 | Interruptores seccionadores AC | S5 | 1 | 52 | 8433996004172
S5-08003NRC | Interruptor S5 800A 3P+N motorizable | 1519.46 | Interruptores seccionadores AC | S5 | 1 | 52
S5-08003PC0 | Interruptor S5 800A 3P | 960.79 | Interruptores seccionadores AC | S5 | 1 | 52 | 8433996004189
S5-08003PCC | Interruptor S5 800A 3P motorizable | 1056.88 | Interruptores seccionadores AC | S5 | 1 | 52 | 8433996041962
S5-08003PR0 | Interruptor S5 800A 3P | 1181.24 | Interruptores seccionadores AC | S5 | 1 | 52 | 8433996004219
S5-08003PRC | Interruptor S5 800A 3P motorizable | 1299.38 | Interruptores seccionadores AC | S5 | 1 | 52
S5-08004ZC0P38 | Seccionador S5 1P DC20A 1600A 1500Vdc Esquema 4Z | 1144.81 | Seccionadores Isolation Only | S5 | 1 | 112
S5-10003NC0 | Interruptor S5 1000A 3P+N | 1605.31 | Interruptores seccionadores AC | S5 | 1 | 52 | 8433996004301
S5-10003NCC | Interruptor S5 1000A 3P+N motorizable | 1765.84 | Interruptores seccionadores AC | S5 | 1 | 52
S5-10003NSC | Interruptor S5 1000A 3P+N motorizable | 2038.73 | Interruptores seccionadores AC | S5 | 1 | 52
S5-10003PC0 | Interruptor S5 1000A 3P | 1374.88 | Interruptores seccionadores AC | S5 | 1 | 52 | 8433996004363
S5-10003PCC | Interruptor S5 1000A 3P motorizable | 1512.34 | Interruptores seccionadores AC | S5 | 1 | 52
S5-10003PSC | Interruptor S5 1000A 3P motorizable | 1746 | Interruptores seccionadores AC | S5 | 1 | 52
S5-12502EC0 | Interruptor S5 4P DC21B 1250A 1000Vdc | 1931.86 | Interruptores seccionadores DC | S5 | 1 | 84 | 8433996029748
S5-12503NC0 | Interruptor S5 1250A 3P+N | 1808.59 | Interruptores seccionadores AC | S5 | 1 | 52 | 8433996004455
S5-12503NCC | Interruptor S5 1250A 3P+N motorizable | 1989.46 | Interruptores seccionadores AC | S5 | 1 | 52
S5-12503NSC | Interruptor S5 1250A 3P+N motorizable | 2296.87 | Interruptores seccionadores AC | S5 | 1 | 52
S5-12503PC0 | Interruptor S5 1250A 3P | 1506.44 | Interruptores seccionadores AC | S5 | 1 | 52 | 8433996004523
S5-12503PCC | Interruptor S5 1250A 3P motorizable | 1657.05 | Interruptores seccionadores AC | S5 | 1 | 52
S5-12503PSC | Interruptor S5 1250A 3P motorizable | 1913.18 | Interruptores seccionadores AC | S5 | 1 | 52
S5-12504PC0 | Interruptor S5 4P DC21B 850A 1000Vdc | 1880.85 | Interruptores seccionadores DC | S5 | 1 | 84 | 8433996004608
S5-12504ZC0P38 | Seccionador S5 2P DC20A 2200A 1500Vdc Esquema 2Z - 2500A 1500Vdc Esquema 4Z | 1754.56 | Seccionadores Isolation Only | S5 | 1 | 112 | 8433996031062
S5-16003NSC | Interruptor S5 1600A 3P+N motorizable | 2555.05 | Interruptores seccionadores AC | S5 | 1 | 52
S5-16003PSC | Interruptor S5 1600A 3P motorizable | 2080.17 | Interruptores seccionadores AC | S5 | 1 | 52
S5-16004ZS0P38 | Seccionador S5 2P DC20A 2500A 1500Vdc Esquema 2Z | 2267.67 | Seccionadores Isolation Only | S5 | 1 | 112 | 8433996041498
S5-18002ES0 | Interruptor S5 4P DC21B 1800A 1000Vdc | 3916.5 | Interruptores seccionadores DC | S5 | 1 | 84/112 | 8433996029755
S5-18003NSC | Interruptor S5 1800A 3P+N motorizable | 2810.52 | Interruptores seccionadores AC | S5 | 1 | 52
S5-18003PS0 | Interruptor S5 1600A 3P Gama alto rendimiento 800 Vac | 2092.02 | Interruptores seccionadores AC | S5 | 1 | 96 | 8433996004776
S5-18003PSC | Interruptor S5 1800A 3P motorizable | 2288.22 | Interruptores seccionadores AC | S5 | 1 | 52
S5-18004ZS0P38 | Seccionador S5 2P DC20A 3150A 1500Vdc Esquema 2Z | 2891.64 | Seccionadores Isolation Only | S5 | 1 | 112 | 8433996041504
S5-20002ED0 | Interruptor S5 4P DC21B 2000A 1000Vdc C4 | 4699.81 | Interruptores seccionadores DC | S5 | 1 | 84/112
S5-20003NC0 | Interruptor S5 C3 2000A 3P+N | 4532.2 | Interruptores seccionadores AC | S5 | 1 | 52 | 8433996004837
S5-20003NDC | Interruptor S5 C4 2000A 3P+N motorizable | 3372.62 | Interruptores seccionadores AC | S5 | 1 | 52
S5-20003PC0 | Interruptor S5 C3 2000A 3P | 4115.49 | Interruptores seccionadores AC | S5 | 1 | 52 | 8433996004875
S5-20003PDC | Interruptor S5 C4 2000A 3P motorizable | 2860.27 | Interruptores seccionadores AC | S5 | 1 | 52
S5-40003NP0 | Interruptor S5 4000A 3P+N | 14429.57 | Interruptores seccionadores AC | S5 | 1 | 52 | 8433996005131
S5-40003PP0 | Interruptor S5 4000A 3P | 12994.52 | Interruptores seccionadores AC | S5 | 1 | 52 | 8433996005148
S5-50003NP0 | Interruptor S5 5000A 3P+N | 16004.59 | Interruptores seccionadores AC | S5 | 1 | 52 | 8433996005179
S5-50003PP0 | Interruptor S5 5000A 3P | 15556.96 | Interruptores seccionadores AC | S5 | 1 | 52 | 8433996005186
S5-63003NP0 | Interruptor S5 6300A 3P+N | 18132.91 | Interruptores seccionadores AC | S5 | 1 | 52 | 8433996005216
S5-63003PP0 | Interruptor S5 6300A 3P | 15829.61 | Interruptores seccionadores AC | S5 | 1 | 52 | 8433996005223
S5B01253NS0 | Conmutador Bypass S5B 125A 3P+N | 829.5 | Conmutadores AC | S5B | 1 | 74 | 8433996005247
S5B01253PS0 | Conmutador Bypass S5B 125A 3P | 776.72 | Conmutadores AC | S5B | 1 | 74 | 8433996005254
S5B01603NS0 | Conmutador Bypass S5B 160A 3P+N | 970.1 | Conmutadores AC | S5B | 1 | 74 | 8433996005261
S5B01603PS0 | Conmutador Bypass S5B 160A 3P | 913.73 | Conmutadores AC | S5B | 1 | 74 | 8433996005278
S5B02003NS0 | Conmutador Bypass S5B 200A 3P+N | 1385.84 | Conmutadores AC | S5B | 1 | 74 | 8433996005308
S5B02003PS0 | Conmutador Bypass S5B 200A 3P | 1305.4 | Conmutadores AC | S5B | 1 | 74 | 8433996005322
S5B02503NR0 | Conmutador Bypass S5B 250A 3P+N | 1669.71 | Conmutadores AC | S5B | 1 | 74 | 8433996005360
S5B02503NRC | Conmutador Bypass S5B 250A 3P+N "motorizable" | 1836.69 | Conmutadores AC | S5B | 1 | 74
S5B02503PR0 | Conmutador Bypass S5B 250A 3P | 1572.76 | Conmutadores AC | S5B | 1 | 74 | 8433996005384
S5B02503PRC | Conmutador Bypass S5B 250A 3P "motorizable" | 1730 | Conmutadores AC | S5B | 1 | 74
S5B03153NR0 | Conmutador Bypass S5B 315A 3P+N | 1753.08 | Conmutadores AC | S5B | 1 | 74 | 8433996005414
S5B03153NRC | Conmutador Bypass S5B 315A 3P+N "motorizable" | 1928.4 | Conmutadores AC | S5B | 1 | 74
S5B03153PR0 | Conmutador Bypass S5B 315A 3P | 1651.43 | Conmutadores AC | S5B | 1 | 74 | 8433996005421
S5B03153PRC | Conmutador Bypass S5B 315A 3P "motorizable" | 1816.6 | Conmutadores AC | S5B | 1 | 74
S5B04003NC0 | Conmutador Bypass S5B 400A 3P+N | 2334.56 | Conmutadores AC | S5B | 1 | 74 | 8433996005469
S5B04003NCC | Conmutador Bypass S5B 400A 3P+N "motorizable" | 2568.04 | Conmutadores AC | S5B | 1 | 74
S5B04003PC0 | Conmutador Bypass S5B 400A 3P | 2141.85 | Conmutadores AC | S5B | 1 | 74 | 8433996005483
S5B04003PCC | Conmutador Bypass S5B 400A 3P "motorizable" | 2356.04 | Conmutadores AC | S5B | 1 | 74
S5B05003NR0 | Conmutador Bypass S5B 500A 3P+N | 2474.62 | Conmutadores AC | S5B | 1 | 74 | 8433996005537
S5B05003NRC | Conmutador Bypass S5B 500A 3P+N "motorizable" | 2722.08 | Conmutadores AC | S5B | 1 | 74
S5B05003PR0 | Conmutador Bypass S5B 500A 3P | 2270.37 | Conmutadores AC | S5B | 1 | 74 | 8433996005544
S5B05003PRC | Conmutador Bypass S5B 500A 3P "motorizable" | 2497.41 | Conmutadores AC | S5B | 1 | 74
S5B06303NR0 | Conmutador Bypass S5B 630A 3P+N | 2759.88 | Conmutadores AC | S5B | 1 | 74 | 8433996005575
S5B06303NRC | Conmutador Bypass S5B 630A 3P+N "motorizable" | 3035.85 | Conmutadores AC | S5B | 1 | 74
S5B06303PR0 | Conmutador Bypass S5B 630A 3P | 2548.2 | Conmutadores AC | S5B | 1 | 74 | 8433996005582
S5B06303PRC | Conmutador Bypass S5B 630A 3P "motorizable" | 2803.02 | Conmutadores AC | S5B | 1 | 74
S5B08003NR0 | Conmutador Bypass S5B 800A 3P+N | 4519.47 | Conmutadores AC | S5B | 1 | 74 | 8433996005636
S5B08003NRC | Conmutador Bypass S5B 800A 3P+N "motorizable" | 4971.45 | Conmutadores AC | S5B | 1 | 74
S5B08003PR0 | Conmutador Bypass S5B 800A 3P | 3974.19 | Conmutadores AC | S5B | 1 | 74 | 8433996005650
S5B08003PRC | Conmutador Bypass S5B 800A 3P "motorizable" | 4371.61 | Conmutadores AC | S5B | 1 | 74
S5B10003NC0 | Conmutador Bypass S5B 1000A 3P+N | 5012.76 | Conmutadores AC | S5B | 1 | 74 | 8433996005704
S5B10003NCC | Conmutador Bypass S5B 1000A 3P+N "motorizable" | 5514.05 | Conmutadores AC | S5B | 1 | 74
S5B10003PC0 | Conmutador Bypass S5B 1000A 3P | 4774.03 | Conmutadores AC | S5B | 1 | 74 | 8433996005728
S5B10003PCC | Conmutador Bypass S5B 1000A 3P "motorizable" | 5251.45 | Conmutadores AC | S5B | 1 | 74
S5B12503NS0 | Conmutador Bypass S5B 1250A 3P+N | 6286.05 | Conmutadores AC | S5B | 1 | 74 | 8433996005797
S5B12503PS0 | Conmutador Bypass S5B 1250A 3P | 5820.41 | Conmutadores AC | S5B | 1 | 74 | 8433996005810
S5B16003NS0 | Conmutador Bypass S5B 1600A 3P+N | 7129.64 | Conmutadores AC | S5B | 1 | 74 | 8433996005858
S5B16003PS0 | Conmutador Bypass S5B 1600A 3P | 6601.34 | Conmutadores AC | S5B | 1 | 74 | 8433996005865
S5B18003NS0 | Conmutador Bypass S5B 1800A 3P+N | 7842.6 | Conmutadores AC | S5B | 1 | 74 | 8433996005896
S5B18003PS0 | Conmutador Bypass S5B 1800A 3P | 7261.45 | Conmutadores AC | S5B | 1 | 74 | 8433996005902
S5B20003ND0 | Conmutador Bypass S5B 2000A 3P+N | 9411.12 | Conmutadores AC | S5B | 1 | 74
S5B20003PD0 | Conmutador Bypass S5B 2000A 3P | 8713.71 | Conmutadores AC | S5B | 1 | 74
S5C01603NT20C0 | Interr. S5 160A pala-tuerca 3P+N c/mando panel PACK 10 uds | 1629 | Interruptores seccionadores AC | S5 | 1 | -
S5C02503NE20C0 | Interr. S5 250A pala-tuerca 3P+N c/mando panel PACK 10uds | 3393 | Interruptores seccionadores AC | S5 | 1 | -
S5F01253NS0 | Conmutador S5F 125A 3P+N | 550.56 | Conmutadores AC | S5F | 1 | - | 8433996007098
S5F01253PS0 | Conmutador S5F 125A 3P | 490.81 | Conmutadores AC | S5F | 1 | - | 8433996007104
S5F01603NS0 | Conmutador S5F 160A 3P+N | 563.37 | Conmutadores AC | S5F | 1 | 72 | 8433996007135
S5F01603PS0 | Conmutador S5F 160A 3P | 547.99 | Conmutadores AC | S5F | 1 | 72 | 8433996007142
S5F01604PS0PA4 | Conmutador S5F 4P 160A manual y motorizable | 563.37 | Conmutadores AC/DC y DC/DC | S5F | 1 | 109 | 8433996021841
S5F02003NS0 | Conmutador S5F 200A 3P+N | 647.18 | Conmutadores AC | S5F | 1 | 72 | 8433996007197
S5F02003PS0 | Conmutador S5F 200A 3P | 602.75 | Conmutadores AC | S5F | 1 | 72 | 8433996007210
S5F02004PR0PA4 | Conmutador S5F 4P 200A manual y motorizable | 965.68 | Conmutadores AC/DC y DC/DC | S5F | 1 | 109 | 8433996043294
S5F02503NRC | Conmutador S5F 250A 3P+N motorizable | 1450.04 | Conmutadores AC | S5F | 1 | -
S5F02503PRC | Conmutador S5F 250A 3P motorizable | 1446.18 | Conmutadores AC | S5F | 1 | - | 8433996048947
S5F03154PR0PA4 | Conmutador S5F 4P 315A manual y motorizable | 1311.25 | Conmutadores AC/DC y DC/DC | S5F | 1 | 109
S5F04003NCC | Conmutador S5F 400A 3P+N motorizable | 1554.54 | Conmutadores AC | S5F | 1 | -
S5F04003PCC | Conmutador S5F 400A 3P motorizable | 1520.06 | Conmutadores AC | S5F | 1 | - | 8433996048954
S5F04004PC0PA4 | Conmutador S5F 4P 400A manual y motorizable | 1397.38 | Conmutadores AC/DC y DC/DC | S5F | 1 | 109
S5F06303NRC | Conmutador S5F 630A 3P+N motorizable | 2267.86 | Conmutadores AC | S5F | 1 | - | 8433996047490
S5F06303PRC | Conmutador S5F 630A 3P motorizable | 2131.7 | Conmutadores AC | S5F | 1 | - | 8433996047452
S5F06304PR0PA4 | Conmutador S5F 4P 630A manual y motorizable | 1715.24 | Conmutadores AC/DC y DC/DC | S5F | 1 | 109
S5F06304PRCPA4 | Conmutador S5F 4P 630A motorizable | 1886.77 | Conmutadores AC/DC y DC/DC | S5F | 1 | 109
S5F16003NS0 | Conmutador S5F 1600A 3P+N | 5202.72 | Conmutadores AC | S5F | 1 | 72 | 8433996007715
S5F16003PS0 | Conmutador S5F 1600A 3P | 4286.14 | Conmutadores AC | S5F | 1 | 72 | 8433996007722
S5F18003NS0 | Conmutador S5F 1800A 3P+N | 5722.98 | Conmutadores AC | S5F | 1 | 72 | 8433996007753
S5F18003PS0 | Conmutador S5F 1800A 3P | 4714.73 | Conmutadores AC | S5F | 1 | 72 | 8433996007760
S5F20003ND0 | Conmutador S5F C4 2000A 3P+N | 6867.76 | Conmutadores AC | S5F | 1 | 72 | 8433996033318
S5F20003NP0 | Conmutador S5F C5 2000A 3P+N | 9795.98 | Conmutadores AC | S5F | 1 | 72 | 8433996007791
S5F20003PD0 | Conmutador S5F C4 2000A 3P | 5657.7 | Conmutadores AC | S5F | 1 | 72 | 8433996033325
S5F20003PP0 | Conmutador S5F C5 2000A 3P | 9075.23 | Conmutadores AC | S5F | 1 | 72 | 8433996007814
S5F25003NP0 | Conmutador S5F 2500A 3P+N | 10715.7 | Conmutadores AC | S5F | 1 | 72 | 8433996007852
S5F25003PP0 | Conmutador S5F 2500A 3P | 10021.92 | Conmutadores AC | S5F | 1 | 72 | 8433996007876
S5F31503NP0 | Conmutador S5F 3150A 3P+N | 12333.96 | Conmutadores AC | S5F | 1 | 72 | 8433996007913
S5F31503PP0 | Conmutador S5F 3150A 3P | 11339.88 | Conmutadores AC | S5F | 1 | 72 | 8433996007920
S5L01604PB0PA4 | Conmutador S5L 4P 160A | 563.37 | Conmutadores AC/DC y DC/DC | S5L | 1 | 109 | 8433996021773
S5L02004PR0PA4 | Conmutador S5L 4P 200A | 965.68 | Conmutadores AC/DC y DC/DC | S5L | 1 | 109 | 8433996044024
S5L03154PR0PA4 | Conmutador S5L 4P 315A | 1311.25 | Conmutadores AC/DC y DC/DC | S5L | 1 | 109
S5M01256PS0 | Interruptor S5M 125A 6P | 510.94 | Interruptores seccionadores AC | S5M | 1 | 54 | 8433996008637
S5M01258PS0 | Interruptor S5M 125A 8P | 601.42 | Interruptores seccionadores AC | S5M | 1 | 54 | 8433996008644
S5M01606PS0 | Interruptor S5M 160A 6P | 601.04 | Interruptores seccionadores AC | S5M | 1 | 54 | 8433996008651
S5M01608PS0 | Interruptor S5M 160A 8P | 707.56 | Interruptores seccionadores AC | S5M | 1 | 54 | 8433996008668
S5M02006PS0 | Interruptor S5M 200A 6P | 858.59 | Interruptores seccionadores AC | S5M | 1 | 54 | 8433996008682
S5M02008PS0 | Interruptor S5M 200A 8P | 1010.78 | Interruptores seccionadores AC | S5M | 1 | 54 | 8433996008705
S5M063044R0 | Interruptor S5M 4+4P DC21B 500A 1500 Vdc | 1192.39 | Interruptores seccionadores DC | S5M | 1 | 92
S5M080044C0 | Interruptor S5M 4+4P DC21B 630A 1500 Vdc | 1303.9 | Interruptores seccionadores DC | S5M | 1 | 92
S5M080044R0 | Interruptor S5M 4+4P DC21B 800A 1500 Vdc | 1517.93 | Interruptores seccionadores DC | S5M | 1 | 92 | 8433996036890
S5M08006PR0 | Interruptor S5M 800A 6P | 2992.5 | Interruptores seccionadores AC | S5M | 1 | - | 8433996027713
S5M08006PRC | Interruptor S5M 800A 6P motorizable | 3291.75 | Interruptores seccionadores AC | S5M | 1 | -
S5M08008PR0 | Interruptor S5M 800A 8P | 3594.43 | Interruptores seccionadores AC | S5M | 1 | - | 8433996027737
S5M08008PRC | Interruptor S5M 800A 8P motorizable | 3953.88 | Interruptores seccionadores AC | S5M | 1 | -
S5M10006PC0 | Interruptor S5M 1000A 6P | 3544.42 | Interruptores seccionadores AC | S5M | 1 | 54 | 8433996027744
S5M10006PCC | Interruptor S5M 1000A 6P motorizable | 3898.88 | Interruptores seccionadores AC | S5M | 1 | 54
S5M10008PC0 | Interruptor S5M 1000A 8P | 3903.34 | Interruptores seccionadores AC | S5M | 1 | 54 | 8433996027768
S5M10008PCC | Interruptor S5M 1000A 8P motorizable | 4293.65 | Interruptores seccionadores AC | S5M | 1 | 54
S5M125044C0 | Interruptor S5M 4+4P DC21B 1000A 1500 Vdc | 1534.3 | Interruptores seccionadores DC | S5M | 1 | 92
S5N12506PSC | Interruptor S5N 1250A 6P C4 motorizable | 4434.23 | Interruptores seccionadores AC | S5N | 1 | 54 | 8433996031543
S5N12508PSC | Interruptor S5N 1250A 8P C4 motorizable | 5060.05 | Interruptores seccionadores AC | S5N | 1 | 54 | 8433996031567
S5N16003PS0P86 | Interruptor S5N 800 Vac AC21B con salidas agrupadas de hasta 1600 A | 3067.21 | Interruptores seccionadores AC | S5N | 1 | -
S5N160044S0 | Interruptor S5N 4+4P DC21B 1250A 1500 Vdc | 5849.08 | Interruptores seccionadores DC | S5N | 1 | 92/112 | 8433996031574
S5N16006PSC | Interruptor S5N 1600A 6P C4 motorizable | 4610.09 | Interruptores seccionadores AC | S5N | 1 | 54 | 8433996031604
S5N16008PSC | Interruptor S5N 1600A 8P C4 motorizable | 5596.08 | Interruptores seccionadores AC | S5N | 1 | 54 | 8433996031628
S5N180044S0 | Interruptor S5N 4+4P DC21B 1800A 1500 Vdc | 6705.52 | Interruptores seccionadores DC | S5N | 1 | 96/112 | 8433996031468
S5N18006PS0PB7 | Interruptor S5N 800 Vac AC21B con salidas agrupadas de hasta 3200 A | 3067.21 | Interruptores seccionadores AC | S5N | 1 | 96 | 8433996043102
S5N18006PSC | Interruptor S5N 1800A 6P C4 motorizable | 5071.13 | Interruptores seccionadores AC | S5N | 1 | 54 | 8433996031642
S5N18008PSC | Interruptor S5N 1800A 8P C4 motorizable | 6155.73 | Interruptores seccionadores AC | S5N | 1 | 54 | 8433996031666
S5N20002ES0 | Interruptor S5N 4P+4P DC21B 2000A 1000Vdc | 7118.14 | Interruptores seccionadores DC | S5N | 1 | 84 | 8433996031444
S5N20003NP0 | Interruptor S5N 2000A 3P+N C5 | 5321.36 | Interruptores seccionadores AC | S5N | 1 | 52 | 8433996031680
S5N20003NPC | Interruptor S5N 2000A 3P+N C5 motorizable | 5853.5 | Interruptores seccionadores AC | S5N | 1 | 52 | 8433996031697
S5N20003PP0 | Interruptor S5N 2000A 3P C5 | 4843.06 | Interruptores seccionadores AC | S5N | 1 | 52 | 8433996031727
S5N20003PPC | Interruptor S5N 2000A 3P C5 motorizable | 5327.36 | Interruptores seccionadores AC | S5N | 1 | 52 | 8433996031734
S5N20006PD0 | Interruptor S5N 2000A 6P C4 | 6085.39 | Interruptores seccionadores AC | S5N | 1 | - | 8433996031765
S5N20006PDC | Interruptor S5N 2000A 6P C4 motorizable | 6085.39 | Interruptores seccionadores AC | S5N | 1 | 54 | 8433996031772
S5N20008PD0 | Interruptor S5N 2000A 8P C4 | 7386.88 | Interruptores seccionadores AC | S5N | 1 | - | 8433996031789
S5N20008PDC | Interruptor S5N 2000A 8P C4 motorizable | 7386.88 | Interruptores seccionadores AC | S5N | 1 | 54 | 8433996031796
S5N25002ES0 | Interruptor S5N 4P+4P DC21B 2500A 1000Vdc | 7633.67 | Interruptores seccionadores DC | S5N | 1 | 84 | 8433996031437
S5N25003NP0 | Interruptor S5 2500A 3P+N C5 | 5704.03 | Interruptores seccionadores AC | S5N | 1 | 52 | 8433996031819
S5N25003NPC | Interruptor S5N000 2500A 3P+N C5 motorizable | 6274.43 | Interruptores seccionadores AC | S5N | 1 | 52 | 8433996031826
S5N25003PP0 | Interruptor S5N 2500A 3P C5 | 5340.4 | Interruptores seccionadores AC | S5N | 1 | 52 | 8433996031857
S5N25003PPC | Interruptor S5N 2500A 3P C5 motorizable | 5874.44 | Interruptores seccionadores AC | S5N | 1 | 52 | 8433996031864
S5N31502ES0 | Interruptor S5N 4P+4P DC21B 3150A 1000Vdc | 8244.39 | Interruptores seccionadores DC | S5N | 1 | 84 | 8433996031901
S5N31503NP0 | Interruptor S5N000 3150A 3P+N C5 | 6182.33 | Interruptores seccionadores AC | S5N | 1 | 52 | 8433996031925
S5N31503NPC | Interruptor S5N000 3150A 3P+N C5 motorizable | 6316.49 | Interruptores seccionadores AC | S5N | 1 | 52 | 8433996031932
S5N31503PP0 | Interruptor S5N000 3150A 3P C5 | 5742.26 | Interruptores seccionadores AC | S5N | 1 | 52 | 8433996031963
S5N31503PPC | Interruptor S5N000 3150A 3P C5 motorizable | 6316.48 | Interruptores seccionadores AC | S5N | 1 | 52 | 8433996031970
S6-01252ES0 | Interruptor S6 2P DC21B 125A 1000Vdc Esquema E | 317.14 | Interruptores seccionadores DC | S6 | 1 | 84 | 8433996031529
S6-01601VS0P38 | Seccionador S6 1P DC20A 160A 1500Vdc Esquema 1V | 267.62 | Seccionadores Isolation Only | S6 | 1 | 112
S6-01602ES0 | Interruptor S6 2P DC21B 160A 1000Vdc Esquema E | 413.45 | Interruptores seccionadores DC | S6 | 1 | 84 | 8433996031086
S6-01602LS0P38 | Seccionador S6 2P DC20A 160A 1500Vdc Esquema 2L | 280.97 | Seccionadores Isolation Only | S6 | 1 | 112 | 8433996021735
S6-02001VS0P38 | Seccionador S6 1P DC20A 200A 1500Vdc Esquema 1V | 330.87 | Seccionadores Isolation Only | S6 | 1 | 112
S6-02002ES0 | Interruptor S6 2P DC21B 200A 1000Vdc Esquema E | 461.09 | Interruptores seccionadores DC | S6 | 1 | 84 | 8433996033417
S6-02002LS0P38 | Seccionador S6 2P DC20A 200A 1500Vdc Esquema 2L | 346.69 | Seccionadores Isolation Only | S6 | 1 | 112
S6-02501VS0P38 | Seccionador S6 1P DC20A 250A 1500Vdc Esquema 1V | 389.86 | Seccionadores Isolation Only | S6 | 1 | 112
S6-02502ES0 | Interruptor S6 2P DC21B 250A 1000Vdc Esquema E | 500.78 | Interruptores seccionadores DC | S6 | 1 | 84 | 8433996028581
S6-02502ES00L | Interruptor S6 2P UL98B 250A 1000Vdc Esquema E | 1655.88 | Interruptores seccionadores DC | S6 | 1 | 84 | 8433996029618
S6-02502LS0P38 | Seccionador S6 2P DC20A 250A 1500Vdc Esquema 2L | 409.1 | Seccionadores Isolation Only | S6 | 1 | 112 | 8433996048121
S6-03152ES0 | Interruptor S6 2P DC21B 315A 1000Vdc Esquema E | 535.55 | Interruptores seccionadores DC | S6 | 1 | 84 | 8433996029533
S6-04001VD0P38 | Seccionador S6 1P DC20A 400A 1500Vdc Esquema 1V | 454.52 | Seccionadores Isolation Only | S6 | 1 | 112
S6-04002ED0 | Interruptor S6 2P DC21B 400A 1000Vdc Esquema E | 633.59 | Interruptores seccionadores DC | S6 | 1 | 84 | 8433996029595
S6-04002ES00L | Interruptor S6 2P UL98B 400A 1000Vdc Esquema E | 1821 | Interruptores seccionadores DC | S6 | 1 | 84
S6-04002LD0P38 | Seccionador S6 2P DC20A 400A 1500Vdc Esquema 2L | 475.9 | Seccionadores Isolation Only | S6 | 1 | 112
S6-04003PD0 | Interruptor S6 250 3P Gama alto rendimiento 800 Vac | 480.4 | Interruptores seccionadores AC | S6 | 1 | 96 | 8433996029601
S6-05002ES0 | Interruptor S6 2P DC21B 500A 1000Vdc Esquema E | 1189.02 | Interruptores seccionadores DC | S6 | 1 | 84 | 8433996030089
S6-06301VS0P38 | Seccionador S6 1P DC20A 630A 1500Vdc Esquema 1V | 624.95 | Seccionadores Isolation Only | S6 | 1 | 112
S6-06302ES0 | Interruptor S6 2P DC21B 630A 1000Vdc Esquema E | 1409.83 | Interruptores seccionadores DC | S6 | 1 | 84 | 8433996033424
S6-06302LS0P38 | Seccionador S6 2P DC20A 630A 1500Vdc Esquema 2L | 656.91 | Seccionadores Isolation Only | S6 | 1 | 112 | 8433996042624
S6-08002LD0P38 | Seccionador S6 2P DC20A 800A 1500Vdc Esquema 2L | 672.19 | Seccionadores Isolation Only | S6 | 1 | 112 | 8433996043072
S6-08003PD0 | Interruptor S6 630A 3P Gama alto rendimiento 800 Vac | 1181.77 | Interruptores seccionadores AC | S6 | 1 | 96 | 8433996032199
S6-12503NS0 | Interruptor S6 1250A 3P+N C4 | 2099.95 | Interruptores seccionadores AC | S6 | 1 | 50 | 8433996038306
S6-12503PS0 | Interruptor S6 1250A 3P C4 | 1749.14 | Interruptores seccionadores AC | S6 | 1 | 50 | 8433996038252
S6-16002PS0P38 | Seccionador S6 2P DC20A 1600A 1500Vdc | 1689.99 | Seccionadores Isolation Only | S6 | 1 | 112 | 8433996047094
S6-16003NS0 | Interruptor S6 1600A 3P+N C4 | 2335.99 | Interruptores seccionadores AC | S6 | 1 | 50 | 8433996037873
S6-16003PS0 | Interruptor S6 1600A 3P C4 | 1901.86 | Interruptores seccionadores AC | S6 | 1 | 50 | 8433996037897
S6-16004PS0P38 | Seccionador S6 4P DC20A 1600A 1500Vdc | 2482.65 | Seccionadores Isolation Only | S6 | 1 | 112
S6-18003NS0 | Interruptor S6 1800 3P+N C4 | 2569.54 | Interruptores seccionadores AC | S6 | 1 | 50 | 8433996037880
S6-18003PS0 | Interruptor S6 1800A 3P C4 | 2092.04 | Interruptores seccionadores AC | S6 | 1 | 50 | 8433996037903
S6N0125MMS0 | Interruptor S6N 1P + 1P DC21B 125A 1500Vdc Esquema M+M | 457.79 | Interruptores seccionadores DC | S6N | 1 | 90
S6N0125MQS0 | Interruptor S6N 1P + 1P DC21B 125A 1500Vdc Esquema M+Q | 457.79 | Interruptores seccionadores DC | S6N | 1 | 90
S6N0125SSS0 | Interruptor S6N 1P + 1P DC21B 125A 1500Vdc Esquema S+S | 457.79 | Interruptores seccionadores DC | S6N | 1 | 90
S6N0125USS0 | Interruptor S6N 1P + 1P DC21B 125A 1500Vdc Esquema U+S | 457.79 | Interruptores seccionadores DC | S6N | 1 | 90 | 8433996033943
S6N0125UUS0 | Interruptor S6N 1P + 1P DC21B 125A 1500Vdc Esquema U+U | 457.79 | Interruptores seccionadores DC | S6N | 1 | 90
S6N0160MMS0 | Interruptor S6N 1P + 1P DC21B 160A 1500Vdc Esquema M+M | 552.09 | Interruptores seccionadores DC | S6N | 1 | 90 | 8433996033363
S6N0160MQS0 | Interruptor S6N 1P + 1P DC21B 160A 1500Vdc Esquema M+Q | 552.09 | Interruptores seccionadores DC | S6N | 1 | 90 | 8433996032045
S6N0160SSS0 | Interruptor S6N 1P + 1P DC21B 160A 1500Vdc Esquema S+S | 552.09 | Interruptores seccionadores DC | S6N | 1 | 90
S6N0160USS0 | Interruptor S6N 1P + 1P DC21B 160A 1500Vdc Esquema U+S | 552.09 | Interruptores seccionadores DC | S6N | 1 | 90 | 8433996032168
S6N0160UUS0 | Interruptor S6N 1P + 1P DC21B 160A 1500Vdc Esquema U+U | 552.09 | Interruptores seccionadores DC | S6N | 1 | 90
S6N0200MMS0 | Interruptor S6N 1P + 1P DC21B 200A 1500Vdc Esquema M+M | 552.09 | Interruptores seccionadores DC | S6N | 1 | 90 | 8433996034414
S6N0200MQS0 | Interruptor S6N 1P + 1P DC21B 200A 1500Vdc Esquema M+Q | 552.09 | Interruptores seccionadores DC | S6N | 1 | 90
S6N0200SSS0 | Interruptor S6N 1P + 1P DC21B 200A 1500Vdc Esquema S+S | 552.09 | Interruptores seccionadores DC | S6N | 1 | 90
S6N0200USS0 | Interruptor S6N 1P + 1P DC21B 200A 1500Vdc Esquema U+S | 552.09 | Interruptores seccionadores DC | S6N | 1 | 90 | 8433996032175
S6N0200UUS0 | Interruptor S6N 1P + 1P DC21B 200A 1500Vdc Esquema U+U | 552.09 | Interruptores seccionadores DC | S6N | 1 | 90
S6N02506PS0 | Interruptor S6N 6P fondo de armario 250A | 1060.3 | Interruptores seccionadores AC | S6N | 1 | 54
S6N02506PSC | Interruptor S6N 250A 6P motorizable | 1166.35 | Interruptores seccionadores AC | S6N | 1 | 54
S6N02508PS0 | Interruptor S6N 8P fondo de armario 250A | 1217.64 | Interruptores seccionadores AC | S6N | 1 | 54 | 8433996044765
S6N02508PSC | Interruptor S6N 250A 8P motorizable | 1339.4 | Interruptores seccionadores AC | S6N | 1 | 54
S6N0250MMS0 | Interruptor S6N 1P + 1P DC21B 250A 1500Vdc Esquema M+M | 572.44 | Interruptores seccionadores DC | S6N | 1 | 90 | 8433996033370
S6N0250MQS0 | Interruptor S6N 1P + 1P DC21B 250A 1500Vdc Esquema M+Q | 572.44 | Interruptores seccionadores DC | S6N | 1 | 90 | 8433996032151
S6N0250SSS0 | Interruptor S6N 1P + 1P DC21B 250A 1500Vdc Esquema S+S | 572.44 | Interruptores seccionadores DC | S6N | 1 | 90 | 8433996034483
S6N0250USS0 | Interruptor S6N 1P + 1P DC21B 250A 1500Vdc Esquema U+S | 572.44 | Interruptores seccionadores DC | S6N | 1 | 90 | 8433996031413
S6N0250UUS0 | Interruptor S6N 1P + 1P DC21B 250A 1500Vdc Esquema U+U | 572.44 | Interruptores seccionadores DC | S6N | 1 | 90
S6N03156PS0 | Interruptor S6N 6P fondo de armario 315A | 1169.91 | Interruptores seccionadores AC | S6N | 1 | 54 | 8433996049067
S6N03156PSC | Interruptor S6N 315A 6P motorizable | 1286.91 | Interruptores seccionadores AC | S6N | 1 | 54
S6N03158PS0 | Interruptor S6N 8P fondo de armario 315A | 1311.25 | Interruptores seccionadores AC | S6N | 1 | 54
S6N03158PSC | Interruptor S6N 315A 8P motorizable | 1442.39 | Interruptores seccionadores AC | S6N | 1 | 54
S6N0315MMS0 | Interruptor S6N 1P + 1P DC21B 315A 1500Vdc Esquema M+M | 586.56 | Interruptores seccionadores DC | S6N | 1 | 90 | 8433996032267
S6N0315MQS0 | Interruptor S6N 1P + 1P DC21B 315A 1500Vdc Esquema M+Q | 586.56 | Interruptores seccionadores DC | S6N | 1 | 90 | 8433996031512
S6N0315SSS0 | Interruptor S6N 1P + 1P DC21B 315A 1500Vdc Esquema S+S | 586.56 | Interruptores seccionadores DC | S6N | 1 | 90 | 8433996034490
S6N0315USS0 | Interruptor S6N 1P + 1P DC21B 315A 1500Vdc Esquema U+S | 586.56 | Interruptores seccionadores DC | S6N | 1 | 90 | 8433996032007
S6N0315UUS0 | Interruptor S6N 1P + 1P DC21B 315A 1500Vdc Esquema U+U | 586.56 | Interruptores seccionadores DC | S6N | 1 | 90 | 8433996032144
S6N04006PD0 | Interruptor S6N 6P fondo de armario 400A | 1273.24 | Interruptores seccionadores AC | S6N | 1 | 54
S6N04006PDC | Interruptor S6N 400A 6P motorizable | 1400.57 | Interruptores seccionadores AC | S6N | 1 | 54
S6N04008PD0 | Interruptor S6N 8P fondo de armario 400A | 1397.38 | Interruptores seccionadores AC | S6N | 1 | 54 | 8433996043188
S6N04008PDC | Interruptor S6N 400A 8P motorizable | 1537.12 | Interruptores seccionadores AC | S6N | 1 | 54
S6N0400MMD0 | Interruptor S6N 1P + 1P DC21B 400A 1500Vdc Esquema M+M | 610.17 | Interruptores seccionadores DC | S6N | 1 | 90 | 8433996033400
S6N0400MQD0 | Interruptor S6N 1P + 1P DC21B 400A 1500Vdc Esquema M+Q | 610.17 | Interruptores seccionadores DC | S6N | 1 | 90 | 8433996032021
S6N0400SSD0 | Interruptor S6N 1P + 1P DC21B 400A 1500Vdc Esquema S+S | 610.17 | Interruptores seccionadores DC | S6N | 1 | 90 | 8433996037934
S6N0400USD0 | Interruptor S6N 1P + 1P DC21B 400A 1500Vdc Esquema U+S | 610.17 | Interruptores seccionadores DC | S6N | 1 | 90 | 8433996033813
S6N0400UUD0 | Interruptor S6N 1P + 1P DC21B 400A 1500Vdc Esquema U+U | 610.17 | Interruptores seccionadores DC | S6N | 1 | 90
S6N05006PD0 | Interruptor S6N 6P fondo de armario 500A | 1410.96 | Interruptores seccionadores AC | S6N | 1 | 54
S6N05006PDC | Interruptor S6N 500A 6P motorizable | 1552.05 | Interruptores seccionadores AC | S6N | 1 | 54
S6N05008PD0 | Interruptor S6N 8P fondo de armario 500A | 1548.56 | Interruptores seccionadores AC | S6N | 1 | 54
S6N05008PDC | Interruptor S6N 500A 8P motorizable | 1703.42 | Interruptores seccionadores AC | S6N | 1 | 54
S6N06306PS0 | Interruptor S6N 6P fondo de armario 630A | 1534.53 | Interruptores seccionadores AC | S6N | 1 | 54 | 8433996043416
S6N06306PSC | Interruptor S6N 630A 6P motorizable | 1687.98 | Interruptores seccionadores AC | S6N | 1 | 54
S6N06308PS0 | Interruptor S6N 8P fondo de armario 630A | 1715.24 | Interruptores seccionadores AC | S6N | 1 | 54
S6N06308PSC | Interruptor S6N 630A 8P motorizable | 1886.77 | Interruptores seccionadores AC | S6N | 1 | 54
S6N08006PD0 | Interruptor S6N 6P fondo de armario 800A | 2992.5 | Interruptores seccionadores AC | S6N | 1 | 54
S6N08006PDC | Interruptor S6N 800A 6P motorizable | 3291.75 | Interruptores seccionadores AC | S6N | 1 | 54
S6N08008PD0 | Interruptor S6N 8P fondo de armario 800A | 3594.43 | Interruptores seccionadores AC | S6N | 1 | 54
S6N08008PDC | Interruptor S6N 800A 8P motorizable | 3953.88 | Interruptores seccionadores AC | S6N | 1 | 54
S5N12506PS0 | Interruptor S5N 6P 1250A | 4434.23 | Interruptores seccionadores AC | S6N | 1 | 54
S5N12508PS0 | Interruptor S5N 8P 1250A | 5060.05 | Interruptores seccionadores AC | S6N | 1 | 54
S5N16006PS0 | Interruptor S5N 6P 1600A | 4610.09 | Interruptores seccionadores AC | S6N | 1 | 54
S5N16008PS0 | Interruptor S5N 8P 1600A | 5596.08 | Interruptores seccionadores AC | S6N | 1 | 54
S5N18006PS0 | Interruptor S5N 6P 1800A | 5071.13 | Interruptores seccionadores AC | S6N | 1 | 54
S5N18008PS0 | Interruptor S5N 8P 1800A | 6155.73 | Interruptores seccionadores AC | S6N | 1 | 54
S6N20003NS0 | Interruptor S6N 2000A 3P+N C5 | 4789.22 | Interruptores seccionadores AC | S6N | 1 | 50 | 8433996039242
S6N20003PS0 | Interruptor S6N 2000A 3P C5 | 4358.77 | Interruptores seccionadores AC | S6N | 1 | 50 | 8433996038368
S6N25003NS0 | Interruptor S6N 2500A 3P+N C5 | 5133.63 | Interruptores seccionadores AC | S6N | 1 | 50 | 8433996042839
S6N25003PS0 | Interruptor S6N 2500A 3P C5 | 4806.36 | Interruptores seccionadores AC | S6N | 1 | 50 | 8433996042983
S6N31503NS0 | Interruptor S6N 3150A 3P+N C5 | 5564.11 | Interruptores seccionadores AC | S6N | 1 | 50 | 8433996042822
S6N31503PS0 | Interruptor S6N 3150A 3P C5 | 5287.27 | Interruptores seccionadores AC | S6N | 1 | 50 | 8433996042976
S6R01604DS0 | Interruptor S6R 1P 1500 V DC21B 160A Esquema 4D | 605.95 | Interruptores seccionadores DC | S6R | 1 | 92
S6R01604FS0 | Interruptor S6R 1P 1500 V DC21B 160A Esquema 4F | 605.95 | Interruptores seccionadores DC | S6R | 1 | 93
S6R0160BCS0 | Interruptor S6R 2P 1500 V DC21B 160A Esquema BC | 605.95 | Interruptores seccionadores DC | S6R | 1 | 92
S6R0160CBS0 | Interruptor S6R 2P 1500 V DC21B 160A Esquema CB | 605.95 | Interruptores seccionadores DC | S6R | 1 | 92
S6R0160D4S0 | Interruptor S6R 1P 1500 V DC21B 160A Esquema D4 | 605.95 | Interruptores seccionadores DC | S6R | 1 | 92
S6R0160F4S0 | Interruptor S6R 1P 1500 V DC21B 160A Esquema F4 | 605.95 | Interruptores seccionadores DC | S6R | 1 | 93
S6R02004DS0 | Interruptor S6R 1P 1500 V DC21B 200A Esquema 4D | 623.81 | Interruptores seccionadores DC | S6R | 1 | 92
S6R02004FS0 | Interruptor S6R 1P 1500 V DC21B 200A Esquema 4F | 623.81 | Interruptores seccionadores DC | S6R | 1 | 93
S6R0200BCS0 | Interruptor S6R 2P 1500 V DC21B 200A Esquema BC | 623.81 | Interruptores seccionadores DC | S6R | 1 | 92
S6R0200CBS0 | Interruptor S6R 2P 1500 V DC21B 200A Esquema CB | 623.81 | Interruptores seccionadores DC | S6R | 1 | 92
S6R0200D4S0 | Interruptor S6R 1P 1500 V DC21B 200A Esquema D4 | 623.81 | Interruptores seccionadores DC | S6R | 1 | 92
S6R0200F4S0 | Interruptor S6R 1P 1500 V DC21B 200A Esquema F4 | 623.81 | Interruptores seccionadores DC | S6R | 1 | 93
S6R02504DS0 | Interruptor S6R 1P 1500 V DC21B 250A Esquema 4D | 636.72 | Interruptores seccionadores DC | S6R | 1 | 92
S6R02504DS00L | Interruptor S6R 1P DC UL98B 250A 1500Vdc Esquema 4D | 891.41 | Interruptores seccionadores DC | S6R | 1 | 92
S6R02504FS0 | Interruptor S6R 1P 1500 V DC21B 250A Esquema 4F | 636.72 | Interruptores seccionadores DC | S6R | 1 | 93
S6R02504FS00L | Interruptor S6R 1P DC UL98B 250A 1500Vdc Esquema 4F | 891.41 | Interruptores seccionadores DC | S6R | 1 | 93 | 8433996031383
S6R0250BCS0 | Interruptor S6R 2P 1500 V DC21B 250A Esquema BC | 636.72 | Interruptores seccionadores DC | S6R | 1 | 92 | 8433996033387
S6R0250BCS00L | Interruptor S6R 2P DC UL98B 250A 1500Vdc Esquema BC | 891.41 | Interruptores seccionadores DC | S6R | 1 | 92 | 8433996034605
S6R0250CBS0 | Interruptor S6R 2P 1500 V DC21B 250A Esquema CB | 636.72 | Interruptores seccionadores DC | S6R | 1 | 92 | 8433996034773
S6R0250CBS00L | Interruptor S6R 2P DC UL98B 250A 1500Vdc Esquema CB | 623.94 | Interruptores seccionadores DC | S6R | 1 | 92 | 8433996033158
S6R0250D4S0 | Interruptor S6R 1P 1500 V DC21B 250A Esquema D4 | 636.72 | Interruptores seccionadores DC | S6R | 1 | 92
S6R0250D4S00L | Interruptor S6R 1P DC UL98B 250A 1500Vdc Esquema D4 | 891.41 | Interruptores seccionadores DC | S6R | 1 | 92
S6R0250F4S0 | Interruptor S6R 1P 1500 V DC21B 250A Esquema F4 | 636.72 | Interruptores seccionadores DC | S6R | 1 | 93
S6R0250F4S00L | Interruptor S6R 1P DC UL98B 250A 1500Vdc Esquema F4 | 891.41 | Interruptores seccionadores DC | S6R | 1 | 93
S6R03154DS0 | Interruptor S6R 1P 1500 V DC21B 315A Esquema 4D | 648.24 | Interruptores seccionadores DC | S6R | 1 | 92
S6R03154FS0 | Interruptor S6R 1P 1500 V DC21B 315A Esquema 4F | 648.24 | Interruptores seccionadores DC | S6R | 1 | 93 | 8433996035183
S6R0315BCS0 | Interruptor S6R 2P 1500 V DC21B 315A Esquema BC | 648.24 | Interruptores seccionadores DC | S6R | 1 | 92
S6R0315CBS0 | Interruptor S6R 2P 1500 V DC21B 315A Esquema CB | 648.24 | Interruptores seccionadores DC | S6R | 1 | 92
S6R0315D4S0 | Interruptor S6R 1P 1500 V DC21B 315A Esquema D4 | 648.24 | Interruptores seccionadores DC | S6R | 1 | 92
S6R0315F4S0 | Interruptor S6R 1P 1500 V DC21B 315A Esquema F4 | 648.24 | Interruptores seccionadores DC | S6R | 1 | 93 | 8433996035985
S6R03204DS00L | Interruptor S6R 1P DC UL98B 320A 1500Vdc Esquema 4D | 907.55 | Interruptores seccionadores DC | S6R | 1 | 92
S6R03204FS00L | Interruptor S6R 1P DC UL98B 320A 1500Vdc Esquema 4F | 907.55 | Interruptores seccionadores DC | S6R | 1 | 93
S6R0320BCS00L | Interruptor S6R 1P DC UL98B 320A 1500Vdc Esquema BC | 907.55 | Interruptores seccionadores DC | S6R | 1 | 92 | 8433996034452
S6R0320CBS00L | Interruptor S6R 2P DC UL98B 375A 1500Vdc Esquema CB | 907.55 | Interruptores seccionadores DC | S6R | 1 | 92
S6R0320D4S00L | Interruptor S6R 1P DC UL98B 320A 1500Vdc Esquema D4 | 907.55 | Interruptores seccionadores DC | S6R | 1 | 92
S6R0320F4S00L | Interruptor S6R 1P DC UL98B 320A 1500Vdc Esquema F4 | 907.55 | Interruptores seccionadores DC | S6R | 1 | 93
S6R04004DD0 | Interruptor S6R 1P 1500 V DC21B 400A Esquema 4D | 662.63 | Interruptores seccionadores DC | S6R | 1 | 92 | 8433996034551
S6R04004DD00L | Interruptor S6R 1P DC UL98B 400A 1500Vdc Esquema 4D | 927.69 | Interruptores seccionadores DC | S6R | 1 | 92 | 8433996033950
S6R04004FD0 | Interruptor S6R 1P 1500 V DC21B 400A Esquema 4F | 662.63 | Interruptores seccionadores DC | S6R | 1 | 93 | 8433996032274
S6R04004FD00L | Interruptor S6R 1P DC UL98B 400A 1500Vdc Esquema 4F | 927.69 | Interruptores seccionadores DC | S6R | 1 | 93 | 8433996031161
S6R0400BCD0 | Interruptor S6R 2P 1500 V DC21B 400A Esquema BC | 662.63 | Interruptores seccionadores DC | S6R | 1 | 92 | 8433996033356
S6R0400BCD00L | Interruptor S6R 1P DC UL98B 400A 1500Vdc Esquema BC | 927.69 | Interruptores seccionadores DC | S6R | 1 | 92 | 8433996033073
S6R0400CBD0 | Interruptor S6R 2P 1500 V DC21B 400A Esquema CB | 662.63 | Interruptores seccionadores DC | S6R | 1 | 92 | 8433996032182
S6R0400CBD00L | Interruptor S6R 1P DC UL98B 400A 1500Vdc Esquema CB | 927.69 | Interruptores seccionadores DC | S6R | 1 | 92 | 8433996032250
S6R0400D4D0 | Interruptor S6R 1P 1500 V DC21B 400A Esquema D4 | 662.63 | Interruptores seccionadores DC | S6R | 1 | 92 | 8433996034636
S6R0400D4D00L | Interruptor S6R 1P DC UL98B 400A 1500Vdc Esquema D4 | 927.69 | Interruptores seccionadores DC | S6R | 1 | 92
S6R0400F4D0 | Interruptor S6R 1P 1500 V DC21B 400A Esquema F4 | 662.63 | Interruptores seccionadores DC | S6R | 1 | 93
S6R0400F4D00L | Interruptor S6R 1P DC UL98B 400A 1500Vdc Esquema F4 | 927.69 | Interruptores seccionadores DC | S6R | 1 | 93
S6R05004DD0 | Interruptor S6R 1P 1500 V DC21B 500A Esquema 4D | 689.8 | Interruptores seccionadores DC | S6R | 1 | 92
S6R05004FD0 | Interruptor S6R 1P 1500 V DC21B 500A Esquema 4F | 689.8 | Interruptores seccionadores DC | S6R | 1 | 93
S6R0500BCD0 | Interruptor S6R 2P 1500 V DC21B 500A Esquema BC | 689.8 | Interruptores seccionadores DC | S6R | 1 | 92 | 8433996036241
S6R0500CBD0 | Interruptor S6R 2P 1500 V DC21B 500A Esquema CB | 689.8 | Interruptores seccionadores DC | S6R | 1 | 92
S6R0500D4D0 | Interruptor S6R 1P 1500 V DC21B 500A Esquema D4 | 689.8 | Interruptores seccionadores DC | S6R | 1 | 92
S6R0500F4D0 | Interruptor S6R 1P 1500 V DC21B 500A Esquema F4 | 689.8 | Interruptores seccionadores DC | S6R | 1 | 93
S7-01602PS0 | Interruptor S7 160A 2P IEC 60947-3 (DC21B) | 472.78 | Interruptores seccionadores DC | S7 | 1 | 90 | 8433996021728
S7-01602PSL | Interruptor S7/1 160A 2P mando Lateral | 572.78 | Interruptores seccionadores DC | S7 | 1
S7-02002PS0 | Interruptor S7 200A 2P IEC 60947-3 (DC21B) | 485.68 | Interruptores seccionadores DC | S7 | 1 | 90 | 8433996039785
S7-02502PS0 | Interruptor S7 250A 2P IEC 60947-3 (DC21B) | 501.98 | Interruptores seccionadores DC | S7 | 1 | 90 | 8433996038160
S7-02502PS00L | Interruptor S7 250A 2P UL98B | 702.77 | Interruptores seccionadores DC | S7 | 1 | 90 | 8433996041559
S7-02502PSL | Interruptor S7/1 250A 2P mando Lateral | 601.88 | Interruptores seccionadores DC | S7 | 1
S7-03152PS0 | Interruptor S7 315A 2P IEC 60947-3 (DC21B) | 517.8 | Interruptores seccionadores DC | S7 | 1 | 90 | 8433996038153
S7-03152PSL | Interruptor S7/1 315A 2P mando Lateral | 648.78 | Interruptores seccionadores DC | S7 | 1
S7-03202PS00L | Interruptor S7 320A 2P UL98B | 724.92 | Interruptores seccionadores DC | S7 | 1 | 90 | 8433996042228
S7-04002PS0 | Interruptor S7 400A 2P IEC 60947-3 (DC21B) | 548.37 | Interruptores seccionadores DC | S7 | 1 | 90 | 8433996037644
S7-04002PS00L | Interruptor S7 400A 2P UL98B | 767.72 | Interruptores seccionadores DC | S7 | 1 | 90 | 8433996039624
S7-04002PSL | Interruptor S7/1 400A 2P mando Lateral | 720.1 | Interruptores seccionadores DC | S7 | 1
S7-05002PS0 | Interruptor S7 500A 2P IEC 60947-3 (DC21B) | 620.1 | Interruptores seccionadores DC | S7 | 1 | 90 | 8433996038528
S7-05002PS00L | Interruptor S7 500A 2P UL98B | 798.9 | Interruptores seccionadores DC | S7 | 1 | 90 | 8433996041412
S7-05002PSL | Interruptor S7/1 500A 2P mando Lateral | 898.9 | Interruptores seccionadores DC | S7 | 1
T-0001200010E1N1 | Interruptor 1P 0-1 | 37.56 | Interruptores y conmutadores de levas | MOD. T | 1 | 8 | 8433996028642
T-0001200010E6N1 | T-010 unipolar con mando candado N/G | 46.64 | Interruptores y conmutadores de levas | MOD. T | 1 | -
T-0001200010E6RD | T-010 unipolar con mando candado R/A | 46.64 | Interruptores y conmutadores de levas | MOD. T | 1 | 8
T-0001200010E7N0 | T-010 unipolar con mando candado N/G | 54.23 | Interruptores y conmutadores de levas | MOD. T | 1 | -
T-0001200010E7R0 | T-010 unipolar con mando candado R/A | 54.23 | Interruptores y conmutadores de levas | MOD. T | 1 | 8
T-0001200011E1N1 | Interruptor 2P 0-1 | 42.67 | Interruptores y conmutadores de levas | MOD. T | 1 | 8 | 8433996028659
T-0001200011E6N1 | T-011 bipolar con mando candado N/G | 51.76 | Interruptores y conmutadores de levas | MOD. T | 1 | -
T-0001200011E6RD | T-011 bipolar con mando candado R/A | 51.76 | Interruptores y conmutadores de levas | MOD. T | 1 | 8 | 8433996040057
T-0001200011E7N0 | T-011 bipolar con mando candado N/G | 59.33 | Interruptores y conmutadores de levas | MOD. T | 1 | - | 8433996041801
T-0001200011E7R0 | T-011 bipolar con mando candado R/A | 59.33 | Interruptores y conmutadores de levas | MOD. T | 1 | 8 | 8433996042792
T-0001200012E1N1 | Interruptor 3P 0-1 | 46.02 | Interruptores y conmutadores de levas | MOD. T | 1 | 8 | 8433996028666
T-0001200012E6N1 | T-012 tripolar con mando candado N/G | 55.12 | Interruptores y conmutadores de levas | MOD. T | 1 | -
T-0001200012E6RD | T-012 tripolar con mando candado R/A | 55.12 | Interruptores y conmutadores de levas | MOD. T | 1 | 8
T-0001200012E7N0 | T-012 tripolar con mando candado N/G | 62.69 | Interruptores y conmutadores de levas | MOD. T | 1 | -
T-0001200012E7R0 | T-012 tripolar con mando candado R/A | 62.69 | Interruptores y conmutadores de levas | MOD. T | 1 | 8
T-0001200013E1N1 | Interruptor 4P 0-1 | 53.73 | Interruptores y conmutadores de levas | MOD. T | 1 | 8 | 8433996028680
T-0001200013E6N1 | T-013 tetrapolar con mando candado N/G | 62.83 | Interruptores y conmutadores de levas | MOD. T | 1 | -
T-0001200013E6RD | T-013 tetrapolar con mando candado R/A | 62.83 | Interruptores y conmutadores de levas | MOD. T | 1 | 8
T-0001200013E7N0 | T-013 tetrapolar con mando candado N/G | 70.39 | Interruptores y conmutadores de levas | MOD. T | 1 | -
T-0001200013E7R0 | T-013 tetrapolar con mando candado R/A | 70.39 | Interruptores y conmutadores de levas | MOD. T | 1 | 8
T-0001200020E1N1 | Interruptor contacto precierre 3P | 56.49 | Interruptores y conmutadores de levas | MOD. T | 1 | -
T-0001200021E1N1 | Interruptor contacto precierre 4P | 66.57 | Interruptores y conmutadores de levas | MOD. T | 1 | -
T-0001200022E1N1 | Interruptor contacto precierre 4P | 66.57 | Interruptores y conmutadores de levas | MOD. T | 1 | -
T-0001200101E1N1 | Inversor 2P 1-0-2 | 64.3 | Interruptores y conmutadores de levas | MOD. T | 1 | 8 | 8433996043324
T-0001200102E1N1 | Inversor 3P 1-0-2 | 71.64 | Interruptores y conmutadores de levas | MOD. T | 1 | 8 | 8433996028697
T-0001200111E1N1 | Inversor sensitivo | 66.4 | Interruptores y conmutadores de levas | MOD. T | 1 | 8 | 8433996047032
T-0001200112E1N1 | Inversor sensitivo | 87.94 | Interruptores y conmutadores de levas | MOD. T | 1 | 8 | 8433996042709
T-0001200113E1N1 | Inversor sensitivo | 109.99 | Interruptores y conmutadores de levas | MOD. T | 1 | 8
T-0001200201E1N1 | Manipulador paro marcha | 43.4 | Interruptores y conmutadores de levas | MOD. T | 1 | -
T-0001200202E1N1 | Manipulador paro marcha | 43.4 | Interruptores y conmutadores de levas | MOD. T | 1 | -
T-0001200203E1N1 | Manipulador paro marcha | 50.88 | Interruptores y conmutadores de levas | MOD. T | 1 | -
T-0001200204E1N1 | Manipulador paro marcha | 50.88 | Interruptores y conmutadores de levas | MOD. T | 1 | -
T-0001200205E1N1 | Manipulador paro marcha | 47.71 | Interruptores y conmutadores de levas | MOD. T | 1 | -
T-0001200206E1N1 | Manipulador paro marcha | 54.27 | Interruptores y conmutadores de levas | MOD. T | 1 | - | 8433996028703
T-0001200300E1N1 | Conmutador 0-Y-D | 89.36 | Interruptores y conmutadores de levas | MOD. T | 1 | 10 | 8433996028710
T-0001200301E1N1 | Conmutadores Y-D | 128.35 | Interruptores y conmutadores de levas | MOD. T | 1 | 10
T-0001200302E1N1 | Conmutadores D-Y-0-Y-D | 130.92 | Interruptores y conmutadores de levas | MOD. T | 1 | 10
T-0001200303E1N1 | Conmutadores Y-D | 130.92 | Interruptores y conmutadores de levas | MOD. T | 1 | 10
T-0001200304E1N1 | Conmutadores Y-D | 112.32 | Interruptores y conmutadores de levas | MOD. T | 1 | 10
T-0001200305E1N1 | Conmutadores Y-D | 131.03 | Interruptores y conmutadores de levas | MOD. T | 1 | 10
T-0001200306E1N1 | Conmutadores Y-D | 131.03 | Interruptores y conmutadores de levas | MOD. T | 1 | 10
T-0001200307E1N1 | Conmutadores Y-D | 118.75 | Interruptores y conmutadores de levas | MOD. T | 1 | 10
T-0001200308E1N1 | Conmutadores Y-D | 118.75 | Interruptores y conmutadores de levas | MOD. T | 1 | 10
T-0001200309E1N1 | Conmutadores Y-D | 174.41 | Interruptores y conmutadores de levas | MOD. T | 1 | 10
T-0001200310E1N1 | Conmutadores Y-D | 107.63 | Interruptores y conmutadores de levas | MOD. T | 1 | 10
T-0001200315E1N1 | Arrancadores para motores especiales | 66.57 | Interruptores y conmutadores de levas | MOD. T | 1 | - | 8433996047353
T-0001200316E1N1 | Arrancadores para motores especiales | 92.9 | Interruptores y conmutadores de levas | MOD. T | 1 | -
T-0001200317E1N1 | Arrancadores para motores especiales | 91.58 | Interruptores y conmutadores de levas | MOD. T | 1 | -
T-0001200330E1N1 | Dahlander 0-1-2 | 99.81 | Interruptores y conmutadores de levas | MOD. T | 1 | 10 | 8433996028727
T-0001200331E1N1 | Dahlander 1-0-2 | 99.81 | Interruptores y conmutadores de levas | MOD. T | 1 | 10 | 8433996028734
T-0001200332E1N1 | Dahlander 2-1-0-1-2 | 147.27 | Interruptores y conmutadores de levas | MOD. T | 1 | 10 | 8433996041016
T-0001200340E1N1 | Conmutadores de polos dos velocidades arrollamientos separados | 143.84 | Interruptores y conmutadores de levas | MOD. T | 1 | -
T-0001200341E1N1 | Conmutadores de polos dos velocidades arrollamientos separados | 107.63 | Interruptores y conmutadores de levas | MOD. T | 1 | -
T-0001200342E1N1 | Conmutadores de polos dos velocidades arrollamientos separados | 87.94 | Interruptores y conmutadores de levas | MOD. T | 1 | -
T-0001200343E1N1 | Conmutadores de polos dos velocidades arrollamientos separados | 131.02 | Interruptores y conmutadores de levas | MOD. T | 1 | -
T-0001200344E1N1 | Conmutadores de polos dos velocidades arrollamientos separados | 172.22 | Interruptores y conmutadores de levas | MOD. T | 1 | -
T-0001200350E1N1 | Conmutadores de polos tres velocidades dos arrollamientos | 144.64 | Interruptores y conmutadores de levas | MOD. T | 1 | -
T-0001200351E1N1 | Conmutadores de polos tres velocidades dos arrollamientos | 176.63 | Interruptores y conmutadores de levas | MOD. T | 1 | -
T-0001200400E1N1 | Conmutador 1p 1-0-2 | 41.36 | Interruptores y conmutadores de levas | MOD. T | 1 | 10 | 8433996028758
T-0001200401E1N1 | Conmutador 2p 1-0-2 | 53.73 | Interruptores y conmutadores de levas | MOD. T | 1 | 10 | 8433996028765
T-0001200402E1N1 | Conmutador 3p 1-0-2 | 69.24 | Interruptores y conmutadores de levas | MOD. T | 1 | 10 | 8433996028772
T-0001200403E1N1 | Conmutador 4p 1-0-2 | 87.73 | Interruptores y conmutadores de levas | MOD. T | 1 | 10 | 8433996028796
T-0001200405E1N1 | Conmutador sensitivo 1p 1-0-2 | 54.26 | Interruptores y conmutadores de levas | MOD. T | 1 | - | 8433996049333
T-0001200406E1N1 | Conmutador sensitivo 2p 1-0-2 | 66.56 | Interruptores y conmutadores de levas | MOD. T | 1 | - | 8433996028802
T-0001200407E1N1 | Conmutador sensitivo 3p 1-0-2 | 86.48 | Interruptores y conmutadores de levas | MOD. T | 1 | - | 8433996042945
T-0001200408E1N1 | Conmutador sensitivo 4p 1-0-2 | 109.59 | Interruptores y conmutadores de levas | MOD. T | 1 | -
T-0001200410E1N1 | Conmutador unipolar 0-1-2 | 44.61 | Interruptores y conmutadores de levas | MOD. T | 1 | -
T-0001200411E1N1 | Conmutador unipolar 0-1-2-3 | 56.48 | Interruptores y conmutadores de levas | MOD. T | 1 | - | 8433996028819
T-0001200412E1N1 | Conmutador unipolar 0-1-2-3-4 | 64.3 | Interruptores y conmutadores de levas | MOD. T | 1 | - | 8433996028826
T-0001200413E1N1 | Conmutador unipolar 0-1-2-3-4-5 | 76.71 | Interruptores y conmutadores de levas | MOD. T | 1 | - | 8433996028833
T-0001200414E1N1 | Conmutador unipolar 0-1-2-3-4-5-6 | 99.37 | Interruptores y conmutadores de levas | MOD. T | 1 | - | 8433996041283
T-0001200415E1N1 | Conmutador unipolar 0-1-2-3-4-5-6-7 | 107.63 | Interruptores y conmutadores de levas | MOD. T | 1 | - | 8433996022022
T-0001200416E1N1 | Conmutador unipolar 0-1-2-3-4-5-6-7-8 | 113.32 | Interruptores y conmutadores de levas | MOD. T | 1 | -
T-0001200417E1N1 | Conmutador unipolar 0-1-2-3-4-5-6-7-8-9 | 126.95 | Interruptores y conmutadores de levas | MOD. T | 1 | -
T-0001200418E1N1 | Conmutador unipolar 0-1-2-3-4-5-6-7-8-9-10 | 131.25 | Interruptores y conmutadores de levas | MOD. T | 1 | - | 8433996028840
T-0001200419E1N1 | Conmutador unipolar 0-1-2-3-4-5-6-7-8-9-10-11 | 142.3 | Interruptores y conmutadores de levas | MOD. T | 1 | -
T-0001200420E1N1 | Conmutador bipolar 0-1-2 | 64.3 | Interruptores y conmutadores de levas | MOD. T | 1 | - | 8433996028857
T-0001200421E1N1 | Conmutador bipolar 0-1-2-3 | 86.44 | Interruptores y conmutadores de levas | MOD. T | 1 | - | 8433996042785
T-0001200422E1N1 | Conmutador bipolar 0-1-2-3-4 | 107.63 | Interruptores y conmutadores de levas | MOD. T | 1 | - | 8433996044031
T-0001200423E1N1 | Conmutador bipolar 0-1-2-3-4-5 | 130.86 | Interruptores y conmutadores de levas | MOD. T | 1 | - | 8433996028864
T-0001200424E1N1 | Conmutador bipolar 0-1-2-3-4-5-6 | 144.59 | Interruptores y conmutadores de levas | MOD. T | 1 | -
T-0001200425E1N1 | Conmutador bipolar 0-1-2-3-4-5-6-7 | 153.91 | Interruptores y conmutadores de levas | MOD. T | 1 | -
T-0001200426E1N1 | Conmutador bipolar 0-1-2-3-4-5-6-7-8 | 165.11 | Interruptores y conmutadores de levas | MOD. T | 1 | -
T-0001200427E1N1 | Conmutador bipolar 0-1-2-3-4-5-6-7-8-9 | 179.7 | Interruptores y conmutadores de levas | MOD. T | 1 | -
T-0001200428E1N1 | Conmutador bipolar 0-1-2-3-4-5-6-7-8-9-10 | 196.97 | Interruptores y conmutadores de levas | MOD. T | 1 | -
T-0001200429E1N1 | Conmutador bipolar 0-1-2-3-4-5-6-7-8-9-10-11 | 215.68 | Interruptores y conmutadores de levas | MOD. T | 1 | -
T-0001200430E1N1 | Conmutador tripolar 0-1-2 | 86.44 | Interruptores y conmutadores de levas | MOD. T | 1 | - | 8433996028871
T-0001200431E1N1 | Conmutador tripolar 0-1-2-3 | 130.86 | Interruptores y conmutadores de levas | MOD. T | 1 | - | 8433996042914
T-0001200432E1N1 | Conmutador tripolar 0-1-2-3-4 | 150.43 | Interruptores y conmutadores de levas | MOD. T | 1 | -
T-0001200433E1N1 | Conmutador tripolar 0-1-2-3-4-5 | 172.01 | Interruptores y conmutadores de levas | MOD. T | 1 | -
T-0001200434E1N1 | Conmutador tripolar 0-1-2-3-4-5-6 | 216.64 | Interruptores y conmutadores de levas | MOD. T | 1 | -
T-0001200435E1N1 | Conmutador tripolar 0-1-2-3-4-5-6-7 | 251.02 | Interruptores y conmutadores de levas | MOD. T | 1 | -
T-0001200440E1N1 | Conmutador tetrapolar 0-1-2 | 107.63 | Interruptores y conmutadores de levas | MOD. T | 1 | - | 8433996042198
T-0001200441E1N1 | Conmutador tetrapolar 0-1-2-3 | 151.99 | Interruptores y conmutadores de levas | MOD. T | 1 | - | 8433996048398
T-0001200442E1N1 | Conmutador tetrapolar 0-1-2-3-4 | 187.04 | Interruptores y conmutadores de levas | MOD. T | 1 | -
T-0001200443E1N1 | Conmutador tetrapolar 0-1-2-3-4-5 | 222.21 | Interruptores y conmutadores de levas | MOD. T | 1 | -
T-0001200500E1N1 | Conmutador 1p 1-2 | 44.39 | Interruptores y conmutadores de levas | MOD. T | 1 | - | 8433996028888
T-0001200501E1N1 | Conmutador 2p 1-2 | 57.91 | Interruptores y conmutadores de levas | MOD. T | 1 | - | 8433996028895
T-0001200502E1N1 | Conmutador 3p 1-2 | 75.28 | Interruptores y conmutadores de levas | MOD. T | 1 | - | 8433996028918
T-0001200503E1N1 | Conmutador 4p 1-2 | 95.3 | Interruptores y conmutadores de levas | MOD. T | 1 | - | 8433996028925
T-0001200510E1N1 | Conmutador unipolar 1-2-3 | 59.99 | Interruptores y conmutadores de levas | MOD. T | 1 | - | 8433996028932
T-0001200511E1N1 | Conmutador unipolar 1-2-3-4 | 66.56 | Interruptores y conmutadores de levas | MOD. T | 1 | - | 8433996028949
T-0001200512E1N1 | Conmutador unipolar 1-2-3-4-5 | 76.24 | Interruptores y conmutadores de levas | MOD. T | 1 | - | 8433996042877
T-0001200513E1N1 | Conmutador unipolar 1-2-3-4-5-6 | 86.46 | Interruptores y conmutadores de levas | MOD. T | 1 | - | 8433996038436
T-0001200514E1N1 | Conmutador unipolar 1-2-3-4-5-6-7 | 99.36 | Interruptores y conmutadores de levas | MOD. T | 1 | -
T-0001200515E1N1 | Conmutador unipolar 1-2-3-4-5-6-7-8 | 109.99 | Interruptores y conmutadores de levas | MOD. T | 1 | - | 8433996049197
T-0001200516E1N1 | Conmutador unipolar 1-2-3-4-5-6-7-8-9 | 120.98 | Interruptores y conmutadores de levas | MOD. T | 1 | -
T-0001200517E1N1 | Conmutador unipolar 1-2-3-4-5-6-7-8-9-10 | 130.86 | Interruptores y conmutadores de levas | MOD. T | 1 | -
T-0001200518E1N1 | Conmutador unipolar 1-2-3-4-5-6-7-8-9-10-11 | 142.73 | Interruptores y conmutadores de levas | MOD. T | 1 | -
T-0001200519E1N1 | Conmutador unipolar 1-2-3-4-5-6-7-8-9-10-11-12 | 148.7 | Interruptores y conmutadores de levas | MOD. T | 1 | -
T-0001200520E1N1 | Conmutador bipolar 1-2-3 | 86.46 | Interruptores y conmutadores de levas | MOD. T | 1 | - | 8433996028956
T-0001200521E1N1 | Conmutador bipolar 1-2-3-4 | 107.63 | Interruptores y conmutadores de levas | MOD. T | 1 | - | 8433996048152
T-0001200522E1N1 | Conmutador bipolar 1-2-3-4-5 | 130.86 | Interruptores y conmutadores de levas | MOD. T | 1 | -
T-0001200523E1N1 | Conmutador bipolar 1-2-3-4-5-6 | 144.64 | Interruptores y conmutadores de levas | MOD. T | 1 | -
T-0001200524E1N1 | Conmutador bipolar 1-2-3-4-5-6-7 | 152.76 | Interruptores y conmutadores de levas | MOD. T | 1 | -
T-0001200525E1N1 | Conmutador bipolar 1-2-3-4-5-6-7-8 | 165.03 | Interruptores y conmutadores de levas | MOD. T | 1 | -
T-0001200526E1N1 | Conmutador bipolar 1-2-3-4-5-6-7-8-9 | 179.68 | Interruptores y conmutadores de levas | MOD. T | 1 | -
T-0001200527E1N1 | Conmutador bipolar 1-2-3-4-5-6-7-8-9-10 | 196.96 | Interruptores y conmutadores de levas | MOD. T | 1 | -
T-0001200528E1N1 | Conmutador bipolar 1-2-3-4-5-6-7-8-9-10-11 | 214.52 | Interruptores y conmutadores de levas | MOD. T | 1 | -
T-0001200529E1N1 | Conmutador bipolar 1-2-3-4-5-6-7-8-9-10-11-12 | 224.01 | Interruptores y conmutadores de levas | MOD. T | 1 | -
T-0001200530E1N1 | Conmutador tripolar 1-2-3 | 129.54 | Interruptores y conmutadores de levas | MOD. T | 1 | - | 8433996042969
T-0001200531E1N1 | Conmutador tripolar 1-2-3-4 | 150.43 | Interruptores y conmutadores de levas | MOD. T | 1 | -
T-0001200532E1N1 | Conmutador tripolar 1-2-3-4-5 | 164.6 | Interruptores y conmutadores de levas | MOD. T | 1 | -
T-0001200533E1N1 | Conmutador tripolar 1-2-3-4-5-6 | 179.68 | Interruptores y conmutadores de levas | MOD. T | 1 | -
T-0001200534E1N1 | Conmutador tripolar 1-2-3-4-5-6-7 | 215.68 | Interruptores y conmutadores de levas | MOD. T | 1 | -
T-0001200535E1N1 | Conmutador tripolar 1-2-3-4-5-6-7-8 | 243.4 | Interruptores y conmutadores de levas | MOD. T | 1 | -
T-0001200540E1N1 | Conmutador tetrapolar 1-2-3 | 151.99 | Interruptores y conmutadores de levas | MOD. T | 1 | - | 8433996043133
T-0001200541E1N1 | Conmutador tetrapolar 1-2-3-4 | 187.04 | Interruptores y conmutadores de levas | MOD. T | 1 | -
T-0001200542E1N1 | Conmutador tetrapolar 1-2-3-4-5 | 222.21 | Interruptores y conmutadores de levas | MOD. T | 1 | -
T-0001200543E1N1 | Conmutador tetrapolar 1-2-3-4-5-6 | 258.1 | Interruptores y conmutadores de levas | MOD. T | 1 | -
T-0001200601E1N1 | Conmutador de grupo | 44.61 | Interruptores y conmutadores de levas | MOD. T | 1 | - | 8433996047285
T-0001200602E1N1 | Conmutador de grupo | 64.3 | Interruptores y conmutadores de levas | MOD. T | 1 | - | 8433996047544
T-0001200603E1N1 | Conmutador de grupo | 953.76 | Interruptores y conmutadores de levas | MOD. T | 1 | -
T-0001200604E1N1 | Conmutador de grupo | 66.56 | Interruptores y conmutadores de levas | MOD. T | 1 | -
T-0001200605E1N1 | Conmutador de grupo | 56.48 | Interruptores y conmutadores de levas | MOD. T | 1 | -
T-0001200606E1N1 | Conmutador de grupo | 86.46 | Interruptores y conmutadores de levas | MOD. T | 1 | -
T-0001200607E1N1 | Conmutador de grupo | 86.46 | Interruptores y conmutadores de levas | MOD. T | 1 | -
T-0001200608E1N1 | Conmutador de grupo | 86.46 | Interruptores y conmutadores de levas | MOD. T | 1 | -
T-0001200609E1N1 | Conmutador de grupo | 123.87 | Interruptores y conmutadores de levas | MOD. T | 1 | -
T-0001200610E1N1 | Conmutador de grupo | 66.56 | Interruptores y conmutadores de levas | MOD. T | 1 | -
T-0001200611E1N1 | Conmutador de grupo | 66.56 | Interruptores y conmutadores de levas | MOD. T | 1 | -
T-0001200620E1N1 | Conmutador eliminación de resistencias | 70.8 | Interruptores y conmutadores de levas | MOD. T | 1 | -
T-0001200621E1N1 | Conmutador eliminación de resistencias | 83.74 | Interruptores y conmutadores de levas | MOD. T | 1 | -
T-0001200622E1N1 | Conmutador eliminación de resistencias | 91.59 | Interruptores y conmutadores de levas | MOD. T | 1 | -
T-0001200630E1N1 | Conmutador eliminación de resistencias | 61.69 | Interruptores y conmutadores de levas | MOD. T | 1 | - | 8433996041191
T-0001200631E1N1 | Conmutador eliminación de resistencias | 70.8 | Interruptores y conmutadores de levas | MOD. T | 1 | -
T-0001200632E1N1 | Conmutador eliminación de resistencias | 85.38 | Interruptores y conmutadores de levas | MOD. T | 1 | -
T-0001200700E1N1 | Cont/Voltímetro 0-1-2-0-1-2 | 76.44 | Interruptores y conmutadores de levas | MOD. T | 1 | -
T-0001200701E1N1 | Cont/Voltímetro 0-L1L2-L2L3-L3L1 | 57.73 | Interruptores y conmutadores de levas | MOD. T | 1 | - | 8433996028963
T-0001200702E1N1 | Cont/Voltímetro 0-L1N-L2N-L3N | 64.57 | Interruptores y conmutadores de levas | MOD. T | 1 | - | 8433996028970
T-0001200703E1N1 | Conmutador de voltímetro | 107.63 | Interruptores y conmutadores de levas | MOD. T | 1 | -
T-0001200704E1N1 | Conmutador de voltímetro | 73.12 | Interruptores y conmutadores de levas | MOD. T | 1 | -
T-0001200705E1N1 | Cont/Voltímetro L3L1-L2L3-L1L2-0-L1N-L2N-L3N | 71.64 | Interruptores y conmutadores de levas | MOD. T | 1 | - | 8433996028987
T-0001200706E1N1 | Conmutador de voltímetro | 107.63 | Interruptores y conmutadores de levas | MOD. T | 1 | -
T-0001200707E1N1 | Conmutador de voltímetro | 152.76 | Interruptores y conmutadores de levas | MOD. T | 1 | -
T-0001200708E1N1 | Conmutador de voltímetro | 71.18 | Interruptores y conmutadores de levas | MOD. T | 1 | -
T-0001200720E1N1 | Cont/Amperímetro L1-L2-L3 | 99.11 | Interruptores y conmutadores de levas | MOD. T | 1 | - | 8433996028994
T-0001200721E1N1 | Conmutador de amperímetro | 69.5 | Interruptores y conmutadores de levas | MOD. T | 1 | -
T-0001200722E1N1 | Conmutador de amperímetro | 131.02 | Interruptores y conmutadores de levas | MOD. T | 1 | -
T-0001200723E1N1 | Conmutador de amperímetro | 90.24 | Interruptores y conmutadores de levas | MOD. T | 1 | -
T-0001200724E1N1 | Cont/Amperímetro 0-1-2-3 | 70.04 | Interruptores y conmutadores de levas | MOD. T | 1 | - | 8433996029007
T-0001200725E1N1 | Conmutador de amperímetro | 107.63 | Interruptores y conmutadores de levas | MOD. T | 1 | -
T-0001200726E1N1 | Conmutador de amperímetro | 87.94 | Interruptores y conmutadores de levas | MOD. T | 1 | -
T-0001200727E1N1 | Conmutador de amperímetro | 140.7 | Interruptores y conmutadores de levas | MOD. T | 1 | - | 8433996042525
T-0001200728E1N1 | Conmutador de amperímetro | 152.68 | Interruptores y conmutadores de levas | MOD. T | 1 | -
T-0001200729E1N1 | Conmutador de amperímetro | 54.26 | Interruptores y conmutadores de levas | MOD. T | 1 | -
T-0001200730E1N1 | Conmutador de amperímetro | 978.98 | Interruptores y conmutadores de levas | MOD. T | 1 | -
T-0001200731E1N1 | Cont/Amperímetro 0-L1-L2-L3 | 80.15 | Interruptores y conmutadores de levas | MOD. T | 1 | - | 8433996029014
T-0001200800E1N1 | Conmutadores bypass con posición "0" bipolar 1-0-2 | 99.37 | Interruptores y conmutadores de levas | MOD. T | 1 | -
T-0001200801E1N1 | Conmutadores bypass con posición "0" tripolar 1-0-2 | 126.95 | Interruptores y conmutadores de levas | MOD. T | 1 | -
T-0001200802E1N1 | Conmutadores bypass con posición "0" tetrapolar 1-0-2 | 144.59 | Interruptores y conmutadores de levas | MOD. T | 1 | -
T-0001200820E1N1 | Conmutadores bypass sin posición "0" bipolar 1-2 | 86.46 | Interruptores y conmutadores de levas | MOD. T | 1 | -
T-0001200821E1N1 | Conmutadores bypass sin posición "0" tripolar 1-2 | 120.98 | Interruptores y conmutadores de levas | MOD. T | 1 | -
T-0001200822E1N1 | Conmutadores bypass sin posición "0" tetrapolar 1-2 | 144.59 | Interruptores y conmutadores de levas | MOD. T | 1 | -
T-00012010/5E1N1 | Interruptor 5P 0-1 | 76.44 | Interruptores y conmutadores de levas | MOD. T | 1 | -
T-00012010/6E1N1 | Interruptor 6P 0-1 | 85.38 | Interruptores y conmutadores de levas | MOD. T | 1 | -
T-00012010/7E1N1 | Interruptor 7P 0-1 | 99.37 | Interruptores y conmutadores de levas | MOD. T | 1 | -
T-00012010/8E1N1 | Interruptor 8P 0-1 | 99.74 | Interruptores y conmutadores de levas | MOD. T | 1 | -
T-00012010/9E1N1 | Interruptor 9P 0-1 | 122.29 | Interruptores y conmutadores de levas | MOD. T | 1 | -
T-0001201010E1N1 | Interruptor 10P 0-1 | 133.97 | Interruptores y conmutadores de levas | MOD. T | 1 | -
T-0001201011E1N1 | Interruptor 11P 0-1 | 146.72 | Interruptores y conmutadores de levas | MOD. T | 1 | -
T-0001201012E1N1 | Interruptor 12P 0-1 | 157.9 | Interruptores y conmutadores de levas | MOD. T | 1 | -
T-000120BC10E1N1 | Conmutador BCD 0-1-2-3-4-5-6-7-8-9-10 | 69.5 | Interruptores y conmutadores de levas | MOD. T | 1 | -
T-000120BC11E1N1 | Conmutador BCD 0-1-2-3-4-5-6-7-8-9-10-11 | 72.4 | Interruptores y conmutadores de levas | MOD. T | 1 | -
T-000120BCD3E1N1 | Conmutador BCD 0-1-2-3 | 42.88 | Interruptores y conmutadores de levas | MOD. T | 1 | -
T-000120BCD4E1N1 | Conmutador BCD 0-1-2-3-4 | 54.26 | Interruptores y conmutadores de levas | MOD. T | 1 | -
T-000120BCD5E1N1 | Conmutador BCD 0-1-2-3-4-5 | 56.37 | Interruptores y conmutadores de levas | MOD. T | 1 | -
T-000120BCD6E1N1 | Conmutador BCD 0-1-2-3-4-5-6 | 58.64 | Interruptores y conmutadores de levas | MOD. T | 1 | -
T-000120BCD7E1N1 | Conmutador BCD 0-1-2-3-4-5-6-7 | 60.97 | Interruptores y conmutadores de levas | MOD. T | 1 | -
T-000120BCD8E1N1 | Conmutador BCD 0-1-2-3-4-5-6-7-8 | 64.3 | Interruptores y conmutadores de levas | MOD. T | 1 | -
T-000120BCD9E1N1 | Conmutador BCD 0-1-2-3-4-5-6-7-8-9 | 66.89 | Interruptores y conmutadores de levas | MOD. T | 1 | -
T-000121BC10E1N1 | Conmutador BCD 1-2-3-4-5-6-7-8-9-10 | 69.5 | Interruptores y conmutadores de levas | MOD. T | 1 | -
T-000121BC11E1N1 | Conmutador BCD 1-2-3-4-5-6-7-8-9-10-11 | 72.4 | Interruptores y conmutadores de levas | MOD. T | 1 | -
T-000121BC12E1N1 | Conmutador BCD 1-2-3-4-5-6-7-8-9-10-12 | 75.99 | Interruptores y conmutadores de levas | MOD. T | 1 | -
T-000121BCD3E1N1 | Conmutador BCD 1-2-3 | 42.88 | Interruptores y conmutadores de levas | MOD. T | 1 | -
T-000121BCD4E1N1 | Conmutador BCD 1-2-3-4 | 54.26 | Interruptores y conmutadores de levas | MOD. T | 1 | -
T-000121BCD5E1N1 | Conmutador BCD 1-2-3-4-5 | 56.37 | Interruptores y conmutadores de levas | MOD. T | 1 | -
T-000121BCD6E1N1 | Conmutador BCD 1-2-3-4-5-6 | 58.64 | Interruptores y conmutadores de levas | MOD. T | 1 | -
T-000121BCD7E1N1 | Conmutador BCD 1-2-3-4-5-6-7 | 60.97 | Interruptores y conmutadores de levas | MOD. T | 1 | -
T-000121BCD8E1N1 | Conmutador BCD 1-2-3-4-5-6-7-8 | 64.3 | Interruptores y conmutadores de levas | MOD. T | 1 | -
T-000121BCD9E1N1 | Conmutador BCD 1-2-3-4-5-6-7-8-9 | 66.89 | Interruptores y conmutadores de levas | MOD. T | 1 | -
T-00012400/5E1N1 | Conmutador 5p 1-0-2 | 129.54 | Interruptores y conmutadores de levas | MOD. T | 1 | - | 8433996047056
T-00012400/6E1N1 | Conmutador 6p 1-0-2 | 150.43 | Interruptores y conmutadores de levas | MOD. T | 1 | - | 8433996043300
T-00012400/7E1N1 | Conmutador 7p 1-0-2 | 174.41 | Interruptores y conmutadores de levas | MOD. T | 1 | -
T-00012400/8E1N1 | Conmutador 8p 1-0-2 | 189.47 | Interruptores y conmutadores de levas | MOD. T | 1 | -
T-00012400/9E1N1 | Conmutador 9p 1-0-2 | 209.97 | Interruptores y conmutadores de levas | MOD. T | 1 | -
T-0001240010E1N1 | Conmutador 10p 1-0-2 | 229.58 | Interruptores y conmutadores de levas | MOD. T | 1 | -
T-0001240011E1N1 | Conmutador 11p 1-0-2 | 245.51 | Interruptores y conmutadores de levas | MOD. T | 1 | -
T-0001240012E1N1 | Conmutador 12p 1-0-2 | 263.02 | Interruptores y conmutadores de levas | MOD. T | 1 | -
T-00012500/5E1N1 | Conmutador 5p 1-2 | 129.54 | Interruptores y conmutadores de levas | MOD. T | 1 | - | 8433996042563
T-00012500/6E1N1 | Conmutador 6p 1-2 | 150.43 | Interruptores y conmutadores de levas | MOD. T | 1 | - | 8433996042891
T-00012500/7E1N1 | Conmutador 7p 1-2 | 174.41 | Interruptores y conmutadores de levas | MOD. T | 1 | - | 8433996048183
T-00012500/8E1N1 | Conmutador 8p 1-2 | 195.71 | Interruptores y conmutadores de levas | MOD. T | 1 | -
T-00012500/9E1N1 | Conmutador 9p 1-2 | 212.55 | Interruptores y conmutadores de levas | MOD. T | 1 | -
T-0001250010E1N1 | Conmutador 10p 1-2 | 229.45 | Interruptores y conmutadores de levas | MOD. T | 1 | -
T-0001250011E1N1 | Conmutador 11p 1-2 | 245.51 | Interruptores y conmutadores de levas | MOD. T | 1 | -
T-0001250012E1N1 | Conmutador 12p 1-2 | 262.97 | Interruptores y conmutadores de levas | MOD. T | 1 | -
T-0001600010E1N1 | Interruptor 1P 0-1 | 51.66 | Interruptores y conmutadores de levas | MOD. T | 1 | 12 | 8433996018506
T-0001600010E7N0 | T-010 unipolar con mando candado N/G | 68.33 | Interruptores y conmutadores de levas | MOD. T | 1 | 12
T-0001600010E7R0 | T-010 unipolar con mando candado R/A | 68.33 | Interruptores y conmutadores de levas | MOD. T | 1 | -
T-0001600011E1N1 | Interruptor 2P 0-1 | 57.73 | Interruptores y conmutadores de levas | MOD. T | 1 | 12 | 8433996018513
T-0001600011E7N0 | T-011 bipolar con mando candado N/G | 74.4 | Interruptores y conmutadores de levas | MOD. T | 1 | 12
T-0001600011E7R0 | T-011 bipolar con mando candado R/A | 74.4 | Interruptores y conmutadores de levas | MOD. T | 1 | -
T-0001600012E1N1 | Interruptor 3P 0-1 | 60.39 | Interruptores y conmutadores de levas | MOD. T | 1 | 12 | 8433996018520
T-0001600012E7N0 | T-012 tripolar con mando candado N/G | 77.06 | Interruptores y conmutadores de levas | MOD. T | 1 | 12
T-0001600012E7R0 | T-012 tripolar con mando candado R/A | 77.06 | Interruptores y conmutadores de levas | MOD. T | 1 | - | 8433996042761
T-0001600013E1N1 | Interruptor 4P 0-1 | 75.09 | Interruptores y conmutadores de levas | MOD. T | 1 | 12 | 8433996018551
T-0001600013E7N0 | T-013 tetrapolar con mando candado N/G | 91.77 | Interruptores y conmutadores de levas | MOD. T | 1 | 12
T-0001600013E7R0 | T-013 tetrapolar con mando candado R/A | 91.77 | Interruptores y conmutadores de levas | MOD. T | 1 | - | 8433996043157
T-0001600020E1N1 | Interruptor contacto precierre 3P | 80.89 | Interruptores y conmutadores de levas | MOD. T | 1 | -
T-0001600021E1N1 | Interruptor contacto precierre 4P | 99.58 | Interruptores y conmutadores de levas | MOD. T | 1 | -
T-0001600022E1N1 | Interruptor contacto precierre 4P | 99.58 | Interruptores y conmutadores de levas | MOD. T | 1 | -
T-0001600101E1N1 | Inversor 2P 1-0-2 | 91.03 | Interruptores y conmutadores de levas | MOD. T | 1 | -
T-0001600102E1N1 | Inversor 3P 1-0-2 | 87.77 | Interruptores y conmutadores de levas | MOD. T | 1 | - | 8433996018568
T-0001600111E1N1 | Inversor sensitivo | 96.84 | Interruptores y conmutadores de levas | MOD. T | 1 | -
T-0001600112E1N1 | Inversor sensitivo | 115.51 | Interruptores y conmutadores de levas | MOD. T | 1 | -
T-0001600113E1N1 | Inversor sensitivo | 133 | Interruptores y conmutadores de levas | MOD. T | 1 | -
T-0001600201E1N1 | Manipulador paro marcha | 59.33 | Interruptores y conmutadores de levas | MOD. T | 1 | -
T-0001600202E1N1 | Manipulador paro marcha | 59.33 | Interruptores y conmutadores de levas | MOD. T | 1 | -
T-0001600203E1N1 | Manipulador paro marcha | 67.8 | Interruptores y conmutadores de levas | MOD. T | 1 | -
T-0001600204E1N1 | Manipulador paro marcha | 67.8 | Interruptores y conmutadores de levas | MOD. T | 1 | -
T-0001600205E1N1 | Manipulador paro marcha | 64.5 | Interruptores y conmutadores de levas | MOD. T | 1 | -
T-0001600206E1N1 | Manipulador paro marcha | 69.89 | Interruptores y conmutadores de levas | MOD. T | 1 | -
T-0001600300E1N1 | Conmutador 0-Y-D | 111.77 | Interruptores y conmutadores de levas | MOD. T | 1 | 14 | 8433996018575
T-0001600301E1N1 | Conmutadores Y-D | 159.37 | Interruptores y conmutadores de levas | MOD. T | 1 | 14
T-0001600302E1N1 | Conmutadores D-Y-0-Y-D | 162.77 | Interruptores y conmutadores de levas | MOD. T | 1 | 14 | 8433996018582
T-0001600303E1N1 | Conmutadores Y-D | 162.77 | Interruptores y conmutadores de levas | MOD. T | 1 | 14
T-0001600304E1N1 | Conmutadores Y-D | 133 | Interruptores y conmutadores de levas | MOD. T | 1 | 14
T-0001600305E1N1 | Conmutadores Y-D | 151.05 | Interruptores y conmutadores de levas | MOD. T | 1 | 14
T-0001600306E1N1 | Conmutadores Y-D | 151.05 | Interruptores y conmutadores de levas | MOD. T | 1 | 14
T-0001600307E1N1 | Conmutadores Y-D | 139.05 | Interruptores y conmutadores de levas | MOD. T | 1 | 14
T-0001600308E1N1 | Conmutadores Y-D | 139.05 | Interruptores y conmutadores de levas | MOD. T | 1 | 14
T-0001600309E1N1 | Conmutadores Y-D | 207.49 | Interruptores y conmutadores de levas | MOD. T | 1 | 14
T-0001600310E1N1 | Conmutadores Y-D | 130.53 | Interruptores y conmutadores de levas | MOD. T | 1 | 14
T-0001600315E1N1 | Arrancadores para motores especiales | 110.53 | Interruptores y conmutadores de levas | MOD. T | 1 | -
T-0001600316E1N1 | Arrancadores para motores especiales | 126.7 | Interruptores y conmutadores de levas | MOD. T | 1 | -
T-0001600317E1N1 | Arrancadores para motores especiales | 114.5 | Interruptores y conmutadores de levas | MOD. T | 1 | -
T-0001600330E1N1 | Dahlander 0-1-2 | 116.25 | Interruptores y conmutadores de levas | MOD. T | 1 | 14 | 8433996018599
T-0001600331E1N1 | Dahlander 1-0-2 | 116.25 | Interruptores y conmutadores de levas | MOD. T | 1 | 14 | 8433996018605
T-0001600332E1N1 | Dahlander 2-1-0-1-2 | 178.75 | Interruptores y conmutadores de levas | MOD. T | 1 | 14 | 8433996049098
T-0001600340E1N1 | Conmutadores de polos dos velocidades arrollamientos separados | 173.1 | Interruptores y conmutadores de levas | MOD. T | 1 | -
T-0001600341E1N1 | Conmutadores de polos dos velocidades arrollamientos separados | 130.62 | Interruptores y conmutadores de levas | MOD. T | 1 | -
T-0001600342E1N1 | Conmutadores de polos dos velocidades arrollamientos separados | 108.4 | Interruptores y conmutadores de levas | MOD. T | 1 | -
T-0001600343E1N1 | Conmutadores de polos dos velocidades arrollamientos separados | 152.68 | Interruptores y conmutadores de levas | MOD. T | 1 | -
T-0001600344E1N1 | Conmutadores de polos dos velocidades arrollamientos separados | 199.15 | Interruptores y conmutadores de levas | MOD. T | 1 | -
T-0001600350E1N1 | Conmutadores de polos tres velocidades dos arrollamientos | 173.1 | Interruptores y conmutadores de levas | MOD. T | 1 | -
T-0001600351E1N1 | Conmutadores de polos tres velocidades dos arrollamientos | 199.39 | Interruptores y conmutadores de levas | MOD. T | 1 | -
T-0001600400E1N1 | Conmutador 1p 1-0-2 | 58.5 | Interruptores y conmutadores de levas | MOD. T | 1 | 14 | 8433996018612
T-0001600401E1N1 | Conmutador 2p 1-0-2 | 75.09 | Interruptores y conmutadores de levas | MOD. T | 1 | 14 | 8433996018629
T-0001600402E1N1 | Conmutador 3p 1-0-2 | 92.15 | Interruptores y conmutadores de levas | MOD. T | 1 | 14 | 8433996018636
T-0001600403E1N1 | Conmutador 4p 1-0-2 | 109.1 | Interruptores y conmutadores de levas | MOD. T | 1 | 14 | 8433996018643
T-0001600405E1N1 | Conmutador sensitivo 1p 1-0-2 | 72.49 | Interruptores y conmutadores de levas | MOD. T | 1 | -
T-0001600406E1N1 | Conmutador sensitivo 2p 1-0-2 | 95.11 | Interruptores y conmutadores de levas | MOD. T | 1 | - | 8433996049005
T-0001600407E1N1 | Conmutador sensitivo 3p 1-0-2 | 118.56 | Interruptores y conmutadores de levas | MOD. T | 1 | -
T-0001600408E1N1 | Conmutador sensitivo 4p 1-0-2 | 140.39 | Interruptores y conmutadores de levas | MOD. T | 1 | -
T-0001600410E1N1 | Conmutador unipolar 0-1-2 | 76.24 | Interruptores y conmutadores de levas | MOD. T | 1 | -
T-0001600411E1N1 | Conmutador unipolar 0-1-2-3 | 85.24 | Interruptores y conmutadores de levas | MOD. T | 1 | -
T-0001600412E1N1 | Conmutador unipolar 0-1-2-3-4 | 92.17 | Interruptores y conmutadores de levas | MOD. T | 1 | -
T-0001600413E1N1 | Conmutador unipolar 0-1-2-3-4-5 | 101.62 | Interruptores y conmutadores de levas | MOD. T | 1 | -
T-0001600414E1N1 | Conmutador unipolar 0-1-2-3-4-5-6 | 112.96 | Interruptores y conmutadores de levas | MOD. T | 1 | -
T-0001600415E1N1 | Conmutador unipolar 0-1-2-3-4-5-6-7 | 120.52 | Interruptores y conmutadores de levas | MOD. T | 1 | -
T-0001600416E1N1 | Conmutador unipolar 0-1-2-3-4-5-6-7-8 | 130.08 | Interruptores y conmutadores de levas | MOD. T | 1 | -
T-0001600417E1N1 | Conmutador unipolar 0-1-2-3-4-5-6-7-8-9 | 139.59 | Interruptores y conmutadores de levas | MOD. T | 1 | -
T-0001600418E1N1 | Conmutador unipolar 0-1-2-3-4-5-6-7-8-9-10 | 148.07 | Interruptores y conmutadores de levas | MOD. T | 1 | -
T-0001600419E1N1 | Conmutador unipolar 0-1-2-3-4-5-6-7-8-9-10-11 | 160.45 | Interruptores y conmutadores de levas | MOD. T | 1 | -
T-0001600420E1N1 | Conmutador bipolar 0-1-2 | 101.99 | Interruptores y conmutadores de levas | MOD. T | 1 | -
T-0001600421E1N1 | Conmutador bipolar 0-1-2-3 | 110.53 | Interruptores y conmutadores de levas | MOD. T | 1 | -
T-0001600422E1N1 | Conmutador bipolar 0-1-2-3-4 | 130.53 | Interruptores y conmutadores de levas | MOD. T | 1 | -
T-0001600423E1N1 | Conmutador bipolar 0-1-2-3-4-5 | 150.18 | Interruptores y conmutadores de levas | MOD. T | 1 | -
T-0001600424E1N1 | Conmutador bipolar 0-1-2-3-4-5-6 | 165.36 | Interruptores y conmutadores de levas | MOD. T | 1 | -
T-0001600425E1N1 | Conmutador bipolar 0-1-2-3-4-5-6-7 | 176.06 | Interruptores y conmutadores de levas | MOD. T | 1 | -
T-0001600426E1N1 | Conmutador bipolar 0-1-2-3-4-5-6-7-8 | 188.96 | Interruptores y conmutadores de levas | MOD. T | 1 | -
T-0001600427E1N1 | Conmutador bipolar 0-1-2-3-4-5-6-7-8-9 | 202.9 | Interruptores y conmutadores de levas | MOD. T | 1 | -
T-0001600428E1N1 | Conmutador bipolar 0-1-2-3-4-5-6-7-8-9-10 | 222.21 | Interruptores y conmutadores de levas | MOD. T | 1 | -
T-0001600429E1N1 | Conmutador bipolar 0-1-2-3-4-5-6-7-8-9-10-11 | 243.35 | Interruptores y conmutadores de levas | MOD. T | 1 | -
T-0001600430E1N1 | Conmutador tripolar 0-1-2 | 110.53 | Interruptores y conmutadores de levas | MOD. T | 1 | -
T-0001600431E1N1 | Conmutador tripolar 0-1-2-3 | 150.18 | Interruptores y conmutadores de levas | MOD. T | 1 | -
T-0001600432E1N1 | Conmutador tripolar 0-1-2-3-4 | 173.1 | Interruptores y conmutadores de levas | MOD. T | 1 | -
T-0001600433E1N1 | Conmutador tripolar 0-1-2-3-4-5 | 188.96 | Interruptores y conmutadores de levas | MOD. T | 1 | -
T-0001600434E1N1 | Conmutador tripolar 0-1-2-3-4-5-6 | 243.35 | Interruptores y conmutadores de levas | MOD. T | 1 | -
T-0001600435E1N1 | Conmutador tripolar 0-1-2-3-4-5-6-7 | 283.38 | Interruptores y conmutadores de levas | MOD. T | 1 | -
T-0001600440E1N1 | Conmutador tetrapolar 0-1-2 | 130.53 | Interruptores y conmutadores de levas | MOD. T | 1 | -
T-0001600441E1N1 | Conmutador tetrapolar 0-1-2-3 | 171.12 | Interruptores y conmutadores de levas | MOD. T | 1 | -
T-0001600442E1N1 | Conmutador tetrapolar 0-1-2-3-4 | 210.89 | Interruptores y conmutadores de levas | MOD. T | 1 | -
T-0001600443E1N1 | Conmutador tetrapolar 0-1-2-3-4-5 | 250.54 | Interruptores y conmutadores de levas | MOD. T | 1 | -
T-0001600500E1N1 | Conmutador 1p 1-2 | 63.31 | Interruptores y conmutadores de levas | MOD. T | 1 | - | 8433996018650
T-0001600501E1N1 | Conmutador 2p 1-2 | 81.91 | Interruptores y conmutadores de levas | MOD. T | 1 | - | 8433996018667
T-0001600502E1N1 | Conmutador 3p 1-2 | 100.27 | Interruptores y conmutadores de levas | MOD. T | 1 | - | 8433996018674
T-0001600503E1N1 | Conmutador 4p 1-2 | 118.23 | Interruptores y conmutadores de levas | MOD. T | 1 | - | 8433996018681
T-0001600510E1N1 | Conmutador unipolar 1-2-3 | 84.48 | Interruptores y conmutadores de levas | MOD. T | 1 | -
T-0001600511E1N1 | Conmutador unipolar 1-2-3-4 | 92.44 | Interruptores y conmutadores de levas | MOD. T | 1 | -
T-0001600512E1N1 | Conmutador unipolar 1-2-3-4-5 | 101.97 | Interruptores y conmutadores de levas | MOD. T | 1 | -
T-0001600513E1N1 | Conmutador unipolar 1-2-3-4-5-6 | 112.96 | Interruptores y conmutadores de levas | MOD. T | 1 | -
T-0001600514E1N1 | Conmutador unipolar 1-2-3-4-5-6-7 | 120.52 | Interruptores y conmutadores de levas | MOD. T | 1 | -
T-0001600515E1N1 | Conmutador unipolar 1-2-3-4-5-6-7-8 | 130.53 | Interruptores y conmutadores de levas | MOD. T | 1 | -
T-0001600516E1N1 | Conmutador unipolar 1-2-3-4-5-6-7-8-9 | 139.59 | Interruptores y conmutadores de levas | MOD. T | 1 | -
T-0001600517E1N1 | Conmutador unipolar 1-2-3-4-5-6-7-8-9-10 | 151.78 | Interruptores y conmutadores de levas | MOD. T | 1 | -
T-0001600518E1N1 | Conmutador unipolar 1-2-3-4-5-6-7-8-9-10-11 | 165.39 | Interruptores y conmutadores de levas | MOD. T | 1 | -
T-0001600519E1N1 | Conmutador unipolar 1-2-3-4-5-6-7-8-9-10-11-12 | 178.75 | Interruptores y conmutadores de levas | MOD. T | 1 | -
T-0001600520E1N1 | Conmutador bipolar 1-2-3 | 110.53 | Interruptores y conmutadores de levas | MOD. T | 1 | -
T-0001600521E1N1 | Conmutador bipolar 1-2-3-4 | 130.53 | Interruptores y conmutadores de levas | MOD. T | 1 | -
T-0001600522E1N1 | Conmutador bipolar 1-2-3-4-5 | 157.77 | Interruptores y conmutadores de levas | MOD. T | 1 | -
T-0001600523E1N1 | Conmutador bipolar 1-2-3-4-5-6 | 162.93 | Interruptores y conmutadores de levas | MOD. T | 1 | -
T-0001600524E1N1 | Conmutador bipolar 1-2-3-4-5-6-7 | 177.49 | Interruptores y conmutadores de levas | MOD. T | 1 | -
T-0001600525E1N1 | Conmutador bipolar 1-2-3-4-5-6-7-8 | 186.4 | Interruptores y conmutadores de levas | MOD. T | 1 | -
T-0001600526E1N1 | Conmutador bipolar 1-2-3-4-5-6-7-8-9 | 202.97 | Interruptores y conmutadores de levas | MOD. T | 1 | -
T-0001600527E1N1 | Conmutador bipolar 1-2-3-4-5-6-7-8-9-10 | 222.21 | Interruptores y conmutadores de levas | MOD. T | 1 | -
T-0001600528E1N1 | Conmutador bipolar 1-2-3-4-5-6-7-8-9-10-11 | 241.83 | Interruptores y conmutadores de levas | MOD. T | 1 | -
T-0001600529E1N1 | Conmutador bipolar 1-2-3-4-5-6-7-8-9-10-11-12 | 252.48 | Interruptores y conmutadores de levas | MOD. T | 1 | -
T-0001600530E1N1 | Conmutador tripolar 1-2-3 | 152.68 | Interruptores y conmutadores de levas | MOD. T | 1 | -
T-0001600531E1N1 | Conmutador tripolar 1-2-3-4 | 175.69 | Interruptores y conmutadores de levas | MOD. T | 1 | -
T-0001600532E1N1 | Conmutador tripolar 1-2-3-4-5 | 191.44 | Interruptores y conmutadores de levas | MOD. T | 1 | -
T-0001600533E1N1 | Conmutador tripolar 1-2-3-4-5-6 | 202.97 | Interruptores y conmutadores de levas | MOD. T | 1 | -
T-0001600534E1N1 | Conmutador tripolar 1-2-3-4-5-6-7 | 243.32 | Interruptores y conmutadores de levas | MOD. T | 1 | -
T-0001600535E1N1 | Conmutador tripolar 1-2-3-4-5-6-7-8 | 274.77 | Interruptores y conmutadores de levas | MOD. T | 1 | -
T-0001600540E1N1 | Conmutador tetrapolar 1-2-3 | 176.22 | Interruptores y conmutadores de levas | MOD. T | 1 | -
T-0001600541E1N1 | Conmutador tetrapolar 1-2-3-4 | 210.83 | Interruptores y conmutadores de levas | MOD. T | 1 | -
T-0001600542E1N1 | Conmutador tetrapolar 1-2-3-4-5 | 250.54 | Interruptores y conmutadores de levas | MOD. T | 1 | -
T-0001600543E1N1 | Conmutador tetrapolar 1-2-3-4-5-6 | 291.13 | Interruptores y conmutadores de levas | MOD. T | 1 | -
T-0001600601E1N1 | Conmutador de grupo | 72.91 | Interruptores y conmutadores de levas | MOD. T | 1 | -
T-0001600602E1N1 | Conmutador de grupo | 87.94 | Interruptores y conmutadores de levas | MOD. T | 1 | -
T-0001600603E1N1 | Conmutador de grupo | 72.91 | Interruptores y conmutadores de levas | MOD. T | 1 | -
T-0001600604E1N1 | Conmutador de grupo | 92.44 | Interruptores y conmutadores de levas | MOD. T | 1 | -
T-0001600605E1N1 | Conmutador de grupo | 81.89 | Interruptores y conmutadores de levas | MOD. T | 1 | -
T-0001600606E1N1 | Conmutador de grupo | 112.96 | Interruptores y conmutadores de levas | MOD. T | 1 | -
T-0001600607E1N1 | Conmutador de grupo | 112.96 | Interruptores y conmutadores de levas | MOD. T | 1 | -
T-0001600608E1N1 | Conmutador de grupo | 112.96 | Interruptores y conmutadores de levas | MOD. T | 1 | -
T-0001600609E1N1 | Conmutador de grupo | 139.59 | Interruptores y conmutadores de levas | MOD. T | 1 | -
T-0001600610E1N1 | Conmutador de grupo | 95.46 | Interruptores y conmutadores de levas | MOD. T | 1 | -
T-0001600611E1N1 | Conmutador de grupo | 95.46 | Interruptores y conmutadores de levas | MOD. T | 1 | -
T-0001600620E1N1 | Conmutador eliminación de resistencias | 98.64 | Interruptores y conmutadores de levas | MOD. T | 1 | -
T-0001600621E1N1 | Conmutador eliminación de resistencias | 110.94 | Interruptores y conmutadores de levas | MOD. T | 1 | -
T-0001600622E1N1 | Conmutador eliminación de resistencias | 120.98 | Interruptores y conmutadores de levas | MOD. T | 1 | -
T-0001600630E1N1 | Conmutador eliminación de resistencias | 92.44 | Interruptores y conmutadores de levas | MOD. T | 1 | -
T-0001600631E1N1 | Conmutador eliminación de resistencias | 100.14 | Interruptores y conmutadores de levas | MOD. T | 1 | -
T-0001600632E1N1 | Conmutador eliminación de resistencias | 111.16 | Interruptores y conmutadores de levas | MOD. T | 1 | -
T-0001600700E1N1 | Cont/Voltímetro 0-1-2-0-1-2 | 101.97 | Interruptores y conmutadores de levas | MOD. T | 1 | -
T-0001600701E1N1 | Cont/Voltímetro 0-L1L2-L2L3-L3L1 | 72.98 | Interruptores y conmutadores de levas | MOD. T | 1 | - | 8433996018698
T-0001600702E1N1 | Cont/Voltímetro 0-L1N-L2N-L3N | 79.79 | Interruptores y conmutadores de levas | MOD. T | 1 | - | 8433996018704
T-0001600703E1N1 | Conmutador de voltímetro | 126.7 | Interruptores y conmutadores de levas | MOD. T | 1 | -
T-0001600704E1N1 | Conmutador de voltímetro | 98.55 | Interruptores y conmutadores de levas | MOD. T | 1 | -
T-0001600705E1N1 | Cont/Voltímetro L3L1-L2L3-L1L2-0-L1N-L2N-L3N | 93.83 | Interruptores y conmutadores de levas | MOD. T | 1 | - | 8433996018711
T-0001600706E1N1 | Conmutador de voltímetro | 123.87 | Interruptores y conmutadores de levas | MOD. T | 1 | -
T-0001600707E1N1 | Conmutador de voltímetro | 173.55 | Interruptores y conmutadores de levas | MOD. T | 1 | -
T-0001600708E1N1 | Conmutador de voltímetro | 92.71 | Interruptores y conmutadores de levas | MOD. T | 1 | -
T-0001600720E1N1 | Cont/Amperímetro L1-L2-L3 | 117.87 | Interruptores y conmutadores de levas | MOD. T | 1 | - | 8433996018728
T-0001600721E1N1 | Conmutador de amperímetro | 92.44 | Interruptores y conmutadores de levas | MOD. T | 1 | -
T-0001600722E1N1 | Conmutador de amperímetro | 151.05 | Interruptores y conmutadores de levas | MOD. T | 1 | -
T-0001600723E1N1 | Conmutador de amperímetro | 111.17 | Interruptores y conmutadores de levas | MOD. T | 1 | -
T-0001600724E1N1 | Cont/Amperímetro 0-1-2-3 | 95.11 | Interruptores y conmutadores de levas | MOD. T | 1 | -
T-0001600725E1N1 | Conmutador de amperímetro | 126.7 | Interruptores y conmutadores de levas | MOD. T | 1 | -
T-0001600726E1N1 | Conmutador de amperímetro | 110.53 | Interruptores y conmutadores de levas | MOD. T | 1 | -
T-0001600727E1N1 | Conmutador de amperímetro | 162 | Interruptores y conmutadores de levas | MOD. T | 1 | -
T-0001600728E1N1 | Conmutador de amperímetro | 175.42 | Interruptores y conmutadores de levas | MOD. T | 1 | -
T-0001600729E1N1 | Conmutador de amperímetro | 72.49 | Interruptores y conmutadores de levas | MOD. T | 1 | -
T-0001600730E1N1 | Conmutador de amperímetro | 87.94 | Interruptores y conmutadores de levas | MOD. T | 1 | -
T-0001600731E1N1 | Cont/Amperímetro 0-L1-L2-L3 | 95.3 | Interruptores y conmutadores de levas | MOD. T | 1 | - | 8433996018735
T-0001600800E1N1 | Conmutadores bypass con posición "0" bipolar 1-0-2 | 112.96 | Interruptores y conmutadores de levas | MOD. T | 1 | -
T-0001600801E1N1 | Conmutadores bypass con posición "0" tripolar 1-0-2 | 139.59 | Interruptores y conmutadores de levas | MOD. T | 1 | -
T-0001600802E1N1 | Conmutadores bypass con posición "0" tetrapolar 1-0-2 | 165.36 | Interruptores y conmutadores de levas | MOD. T | 1 | -
T-0001600820E1N1 | Conmutadores bypass sin posición "0" bipolar 1-2 | 112.96 | Interruptores y conmutadores de levas | MOD. T | 1 | -
T-0001600821E1N1 | Conmutadores bypass sin posición "0" tripolar 1-2 | 139.59 | Interruptores y conmutadores de levas | MOD. T | 1 | -
T-0001600822E1N1 | Conmutadores bypass sin posición "0" tetrapolar 1-2 | 162.93 | Interruptores y conmutadores de levas | MOD. T | 1 | -
T-00016010/5E1N1 | Interruptor 5P 0-1 | 108.4 | Interruptores y conmutadores de levas | MOD. T | 1 | -
T-00016010/6E1N1 | Interruptor 6P 0-1 | 127.11 | Interruptores y conmutadores de levas | MOD. T | 1 | -
T-00016010/7E1N1 | Interruptor 7P 0-1 | 145.34 | Interruptores y conmutadores de levas | MOD. T | 1 | - | 8433996047384
T-00016010/8E1N1 | Interruptor 8P 0-1 | 162.93 | Interruptores y conmutadores de levas | MOD. T | 1 | -
T-00016010/9E1N1 | Interruptor 9P 0-1 | 191.58 | Interruptores y conmutadores de levas | MOD. T | 1 | -
T-0001601010E1N1 | Interruptor 10P 0-1 | 199.64 | Interruptores y conmutadores de levas | MOD. T | 1 | -
T-0001601011E1N1 | Interruptor 11P 0-1 | 218.25 | Interruptores y conmutadores de levas | MOD. T | 1 | -
T-0001601012E1N1 | Interruptor 12P 0-1 | 245.18 | Interruptores y conmutadores de levas | MOD. T | 1 | -
T-00016400/5E1N1 | Conmutador 5p 1-0-2 | 151.05 | Interruptores y conmutadores de levas | MOD. T | 1 | -
T-00016400/6E1N1 | Conmutador 6p 1-0-2 | 171.2 | Interruptores y conmutadores de levas | MOD. T | 1 | -
T-00016400/7E1N1 | Conmutador 7p 1-0-2 | 199.48 | Interruptores y conmutadores de levas | MOD. T | 1 | -
T-00016400/8E1N1 | Conmutador 8p 1-0-2 | 209.29 | Interruptores y conmutadores de levas | MOD. T | 1 | -
T-00016400/9E1N1 | Conmutador 9p 1-0-2 | 231.13 | Interruptores y conmutadores de levas | MOD. T | 1 | -
T-0001640010E1N1 | Conmutador 10p 1-0-2 | 255.28 | Interruptores y conmutadores de levas | MOD. T | 1 | - | 8433996018957
T-0001640011E1N1 | Conmutador 11p 1-0-2 | 274.8 | Interruptores y conmutadores de levas | MOD. T | 1 | -
T-0001640012E1N1 | Conmutador 12p 1-0-2 | 291.14 | Interruptores y conmutadores de levas | MOD. T | 1 | -
T-00016500/5E1N1 | Conmutador 5p 1-2 | 151.05 | Interruptores y conmutadores de levas | MOD. T | 1 | -
T-00016500/6E1N1 | Conmutador 6p 1-2 | 171.67 | Interruptores y conmutadores de levas | MOD. T | 1 | -
T-00016500/7E1N1 | Conmutador 7p 1-2 | 200.29 | Interruptores y conmutadores de levas | MOD. T | 1 | -
T-00016500/8E1N1 | Conmutador 8p 1-2 | 218.55 | Interruptores y conmutadores de levas | MOD. T | 1 | -
T-00016500/9E1N1 | Conmutador 9p 1-2 | 238.7 | Interruptores y conmutadores de levas | MOD. T | 1 | -
T-0001650010E1N1 | Conmutador 10p 1-2 | 255.28 | Interruptores y conmutadores de levas | MOD. T | 1 | -
T-0001650011E1N1 | Conmutador 11p 1-2 | 274.77 | Interruptores y conmutadores de levas | MOD. T | 1 | -
T-0001650012E1N1 | Conmutador 12p 1-2 | 291.13 | Interruptores y conmutadores de levas | MOD. T | 1 | -
T-0002000010E1N1 | Interruptor 1P 0-1 | 44.97 | Interruptores y conmutadores de levas | MOD. T | 1 | 8 | 8433996018964
T-0002000010E6N1 | T-010 unipolar con mando candado N/G | 54.05 | Interruptores y conmutadores de levas | MOD. T | 1 | -
T-0002000010E6RD | T-010 unipolar con mando candado R/A | 54.05 | Interruptores y conmutadores de levas | MOD. T | 1 | 8
T-0002000010E7N0 | T-010 unipolar con mando candado N/G | 61.63 | Interruptores y conmutadores de levas | MOD. T | 1 | -
T-0002000010E7R0 | T-010 unipolar con mando candado R/A | 61.63 | Interruptores y conmutadores de levas | MOD. T | 1 | 8
T-0002000011E1N1 | Interruptor 2P 0-1 | 49.72 | Interruptores y conmutadores de levas | MOD. T | 1 | 8 | 8433996018971
T-0002000011E6N1 | T-011 bipolar con mando candado N/G | 58.8 | Interruptores y conmutadores de levas | MOD. T | 1 | -
T-0002000011E6RD | T-011 bipolar con mando candado R/A | 58.8 | Interruptores y conmutadores de levas | MOD. T | 1 | 8 | 8433996037293
T-0002000011E7N0 | T-011 bipolar con mando candado N/G | 66.38 | Interruptores y conmutadores de levas | MOD. T | 1 | - | 8433996035664
T-0002000011E7R0 | T-011 bipolar con mando candado R/A | 66.38 | Interruptores y conmutadores de levas | MOD. T | 1 | 8
T-0002000012E1N1 | Interruptor 3P 0-1 | 53.84 | Interruptores y conmutadores de levas | MOD. T | 1 | 8 | 8433996018988
T-0002000012E6N1 | T-012 tripolar con mando candado N/G | 62.92 | Interruptores y conmutadores de levas | MOD. T | 1 | -
T-0002000012E6RD | T-012 tripolar con mando candado R/A | 62.92 | Interruptores y conmutadores de levas | MOD. T | 1 | 8
T-0002000012E7N0 | T-012 tripolar con mando candado N/G | 70.5 | Interruptores y conmutadores de levas | MOD. T | 1 | -
T-0002000012E7R0 | T-012 tripolar con mando candado R/A | 70.5 | Interruptores y conmutadores de levas | MOD. T | 1 | 8
T-0002000013E1N1 | Interruptor 4P 0-1 | 62.77 | Interruptores y conmutadores de levas | MOD. T | 1 | 8 | 8433996019008
T-0002000013E6N1 | T-013 tetrapolar con mando candado N/G | 71.87 | Interruptores y conmutadores de levas | MOD. T | 1 | -
T-0002000013E6RD | T-013 tetrapolar con mando candado R/A | 71.87 | Interruptores y conmutadores de levas | MOD. T | 1 | 8
T-0002000013E7N0 | T-013 tetrapolar con mando candado N/G | 79.44 | Interruptores y conmutadores de levas | MOD. T | 1 | -
T-0002000013E7R0 | T-013 tetrapolar con mando candado R/A | 79.44 | Interruptores y conmutadores de levas | MOD. T | 1 | 8
T-0002000020E1N1 | Interruptor contacto precierre 3P | 66.41 | Interruptores y conmutadores de levas | MOD. T | 1 | -
T-0002000021E1N1 | Interruptor contacto precierre 4P | 78.43 | Interruptores y conmutadores de levas | MOD. T | 1 | -
T-0002000022E1N1 | Interruptor contacto precierre 4P | 78.43 | Interruptores y conmutadores de levas | MOD. T | 1 | -
T-0002000101E1N1 | Inversor 2P 1-0-2 | 81.51 | Interruptores y conmutadores de levas | MOD. T | 1 | 8 | 8433996042884
T-0002000102E1N1 | Inversor 3P 1-0-2 | 84.35 | Interruptores y conmutadores de levas | MOD. T | 1 | 8 | 8433996019015
T-0002000111E1N1 | Inversor sensitivo | 74.14 | Interruptores y conmutadores de levas | MOD. T | 1 | 8
T-0002000112E1N1 | Inversor sensitivo | 111.6 | Interruptores y conmutadores de levas | MOD. T | 1 | 8 | 8433996019022
T-0002000113E1N1 | Inversor sensitivo | 123.88 | Interruptores y conmutadores de levas | MOD. T | 1 | 8
T-0002000201E1N1 | Manipulador paro marcha | 50.88 | Interruptores y conmutadores de levas | MOD. T | 1 | -
T-0002000202E1N1 | Manipulador paro marcha | 50.88 | Interruptores y conmutadores de levas | MOD. T | 1 | -
T-0002000203E1N1 | Manipulador paro marcha | 63.22 | Interruptores y conmutadores de levas | MOD. T | 1 | -
T-0002000204E1N1 | Manipulador paro marcha | 63.22 | Interruptores y conmutadores de levas | MOD. T | 1 | -
T-0002000205E1N1 | Manipulador paro marcha | 55.6 | Interruptores y conmutadores de levas | MOD. T | 1 | -
T-0002000206E1N1 | Manipulador paro marcha | 58.16 | Interruptores y conmutadores de levas | MOD. T | 1 | -
T-0002000300E1N1 | Conmutador 0-Y-D | 102.48 | Interruptores y conmutadores de levas | MOD. T | 1 | 10 | 8433996019039
T-0002000301E1N1 | Conmutadores Y-D | 146.92 | Interruptores y conmutadores de levas | MOD. T | 1 | 10
T-0002000302E1N1 | Conmutadores D-Y-0-Y-D | 147.83 | Interruptores y conmutadores de levas | MOD. T | 1 | 10
T-0002000303E1N1 | Conmutadores Y-D | 147.83 | Interruptores y conmutadores de levas | MOD. T | 1 | 10
T-0002000304E1N1 | Conmutadores Y-D | 123.87 | Interruptores y conmutadores de levas | MOD. T | 1 | 10
T-0002000305E1N1 | Conmutadores Y-D | 140.94 | Interruptores y conmutadores de levas | MOD. T | 1 | 10
T-0002000306E1N1 | Conmutadores Y-D | 140.94 | Interruptores y conmutadores de levas | MOD. T | 1 | 10
T-0002000307E1N1 | Conmutadores Y-D | 129.54 | Interruptores y conmutadores de levas | MOD. T | 1 | 10
T-0002000308E1N1 | Conmutadores Y-D | 129.54 | Interruptores y conmutadores de levas | MOD. T | 1 | 10
T-0002000309E1N1 | Conmutadores Y-D | 194.13 | Interruptores y conmutadores de levas | MOD. T | 1 | 10
T-0002000310E1N1 | Conmutadores Y-D | 121.62 | Interruptores y conmutadores de levas | MOD. T | 1 | 10 | 8433996048107
T-0002000315E1N1 | Arrancadores para motores especiales | 83.9 | Interruptores y conmutadores de levas | MOD. T | 1 | - | 8433996048213
T-0002000316E1N1 | Arrancadores para motores especiales | 117.89 | Interruptores y conmutadores de levas | MOD. T | 1 | -
T-0002000317E1N1 | Arrancadores para motores especiales | 107.63 | Interruptores y conmutadores de levas | MOD. T | 1 | - | 8433996019046
T-0002000330E1N1 | Dahlander 0-1-2 | 108.37 | Interruptores y conmutadores de levas | MOD. T | 1 | 10 | 8433996019053
T-0002000331E1N1 | Dahlander 1-0-2 | 108.37 | Interruptores y conmutadores de levas | MOD. T | 1 | 10 | 8433996019060
T-0002000332E1N1 | Dahlander 2-1-0-1-2 | 162.4 | Interruptores y conmutadores de levas | MOD. T | 1 | 10 | 8433996021711
T-0002000340E1N1 | Conmutadores de polos dos velocidades arrollamientos separados | 159.62 | Interruptores y conmutadores de levas | MOD. T | 1 | -
T-0002000341E1N1 | Conmutadores de polos dos velocidades arrollamientos separados | 121.91 | Interruptores y conmutadores de levas | MOD. T | 1 | -
T-0002000342E1N1 | Conmutadores de polos dos velocidades arrollamientos separados | 101.27 | Interruptores y conmutadores de levas | MOD. T | 1 | -
T-0002000343E1N1 | Conmutadores de polos dos velocidades arrollamientos separados | 142.3 | Interruptores y conmutadores de levas | MOD. T | 1 | -
T-0002000344E1N1 | Conmutadores de polos dos velocidades arrollamientos separados | 186.23 | Interruptores y conmutadores de levas | MOD. T | 1 | -
T-0002000350E1N1 | Conmutadores de polos tres velocidades dos arrollamientos | 159.62 | Interruptores y conmutadores de levas | MOD. T | 1 | -
T-0002000351E1N1 | Conmutadores de polos tres velocidades dos arrollamientos | 190.63 | Interruptores y conmutadores de levas | MOD. T | 1 | -
T-0002000400E1N1 | Conmutador 1p 1-0-2 | 48.26 | Interruptores y conmutadores de levas | MOD. T | 1 | 10 | 8433996019077
T-0002000401E1N1 | Conmutador 2p 1-0-2 | 62.77 | Interruptores y conmutadores de levas | MOD. T | 1 | 10 | 8433996019084
T-0002000402E1N1 | Conmutador 3p 1-0-2 | 81.59 | Interruptores y conmutadores de levas | MOD. T | 1 | 10 | 8433996019091
T-0002000403E1N1 | Conmutador 4p 1-0-2 | 103.12 | Interruptores y conmutadores de levas | MOD. T | 1 | 10 | 8433996019107
T-0002000405E1N1 | Conmutador sensitivo 1p 1-0-2 | 68.17 | Interruptores y conmutadores de levas | MOD. T | 1 | -
T-0002000406E1N1 | Conmutador sensitivo 2p 1-0-2 | 83.9 | Interruptores y conmutadores de levas | MOD. T | 1 | -
T-0002000407E1N1 | Conmutador sensitivo 3p 1-0-2 | 109.77 | Interruptores y conmutadores de levas | MOD. T | 1 | -
T-0002000408E1N1 | Conmutador sensitivo 4p 1-0-2 | 138.7 | Interruptores y conmutadores de levas | MOD. T | 1 | -
T-0002000410E1N1 | Conmutador unipolar 0-1-2 | 56.74 | Interruptores y conmutadores de levas | MOD. T | 1 | -
T-0002000411E1N1 | Conmutador unipolar 0-1-2-3 | 70.88 | Interruptores y conmutadores de levas | MOD. T | 1 | - | 8433996043195
T-0002000412E1N1 | Conmutador unipolar 0-1-2-3-4 | 81.51 | Interruptores y conmutadores de levas | MOD. T | 1 | -
T-0002000413E1N1 | Conmutador unipolar 0-1-2-3-4-5 | 92.87 | Interruptores y conmutadores de levas | MOD. T | 1 | -
T-0002000414E1N1 | Conmutador unipolar 0-1-2-3-4-5-6 | 107.88 | Interruptores y conmutadores de levas | MOD. T | 1 | -
T-0002000415E1N1 | Conmutador unipolar 0-1-2-3-4-5-6-7 | 114.9 | Interruptores y conmutadores de levas | MOD. T | 1 | -
T-0002000416E1N1 | Conmutador unipolar 0-1-2-3-4-5-6-7-8 | 121.52 | Interruptores y conmutadores de levas | MOD. T | 1 | - | 8433996019114
T-0002000417E1N1 | Conmutador unipolar 0-1-2-3-4-5-6-7-8-9 | 130.53 | Interruptores y conmutadores de levas | MOD. T | 1 | -
T-0002000418E1N1 | Conmutador unipolar 0-1-2-3-4-5-6-7-8-9-10 | 141.81 | Interruptores y conmutadores de levas | MOD. T | 1 | -
T-0002000419E1N1 | Conmutador unipolar 0-1-2-3-4-5-6-7-8-9-10-11 | 153.97 | Interruptores y conmutadores de levas | MOD. T | 1 | -
T-0002000420E1N1 | Conmutador bipolar 0-1-2 | 81.51 | Interruptores y conmutadores de levas | MOD. T | 1 | -
T-0002000421E1N1 | Conmutador bipolar 0-1-2-3 | 103.28 | Interruptores y conmutadores de levas | MOD. T | 1 | -
T-0002000422E1N1 | Conmutador bipolar 0-1-2-3-4 | 121.62 | Interruptores y conmutadores de levas | MOD. T | 1 | -
T-0002000423E1N1 | Conmutador bipolar 0-1-2-3-4-5 | 140.43 | Interruptores y conmutadores de levas | MOD. T | 1 | -
T-0002000424E1N1 | Conmutador bipolar 0-1-2-3-4-5-6 | 156.98 | Interruptores y conmutadores de levas | MOD. T | 1 | -
T-0002000425E1N1 | Conmutador bipolar 0-1-2-3-4-5-6-7 | 166.87 | Interruptores y conmutadores de levas | MOD. T | 1 | -
T-0002000426E1N1 | Conmutador bipolar 0-1-2-3-4-5-6-7-8 | 181.64 | Interruptores y conmutadores de levas | MOD. T | 1 | -
T-0002000427E1N1 | Conmutador bipolar 0-1-2-3-4-5-6-7-8-9 | 194.13 | Interruptores y conmutadores de levas | MOD. T | 1 | -
T-0002000428E1N1 | Conmutador bipolar 0-1-2-3-4-5-6-7-8-9-10 | 214.88 | Interruptores y conmutadores de levas | MOD. T | 1 | -
T-0002000429E1N1 | Conmutador bipolar 0-1-2-3-4-5-6-7-8-9-10-11 | 231.92 | Interruptores y conmutadores de levas | MOD. T | 1 | -
T-0002000430E1N1 | Conmutador tripolar 0-1-2 | 103.28 | Interruptores y conmutadores de levas | MOD. T | 1 | -
T-0002000431E1N1 | Conmutador tripolar 0-1-2-3 | 141.81 | Interruptores y conmutadores de levas | MOD. T | 1 | -
T-0002000432E1N1 | Conmutador tripolar 0-1-2-3-4 | 164.01 | Interruptores y conmutadores de levas | MOD. T | 1 | -
T-0002000433E1N1 | Conmutador tripolar 0-1-2-3-4-5 | 183.98 | Interruptores y conmutadores de levas | MOD. T | 1 | -
T-0002000434E1N1 | Conmutador tripolar 0-1-2-3-4-5-6 | 231.92 | Interruptores y conmutadores de levas | MOD. T | 1 | -
T-0002000435E1N1 | Conmutador tripolar 0-1-2-3-4-5-6-7 | 272.1 | Interruptores y conmutadores de levas | MOD. T | 1 | -
T-0002000440E1N1 | Conmutador tetrapolar 0-1-2 | 120.98 | Interruptores y conmutadores de levas | MOD. T | 1 | -
T-0002000441E1N1 | Conmutador tetrapolar 0-1-2-3 | 164.89 | Interruptores y conmutadores de levas | MOD. T | 1 | -
T-0002000442E1N1 | Conmutador tetrapolar 0-1-2-3-4 | 201.73 | Interruptores y conmutadores de levas | MOD. T | 1 | -
T-0002000443E1N1 | Conmutador tetrapolar 0-1-2-3-4-5 | 241.17 | Interruptores y conmutadores de levas | MOD. T | 1 | -
T-0002000500E1N1 | Conmutador 1p 1-2 | 56.05 | Interruptores y conmutadores de levas | MOD. T | 1 | - | 8433996019121
T-0002000501E1N1 | Conmutador 2p 1-2 | 73.61 | Interruptores y conmutadores de levas | MOD. T | 1 | - | 8433996019138
T-0002000502E1N1 | Conmutador 3p 1-2 | 95.01 | Interruptores y conmutadores de levas | MOD. T | 1 | - | 8433996019145
T-0002000503E1N1 | Conmutador 4p 1-2 | 109.96 | Interruptores y conmutadores de levas | MOD. T | 1 | - | 8433996019152
T-0002000510E1N1 | Conmutador unipolar 1-2-3 | 76.44 | Interruptores y conmutadores de levas | MOD. T | 1 | -
T-0002000511E1N1 | Conmutador unipolar 1-2-3-4 | 83.9 | Interruptores y conmutadores de levas | MOD. T | 1 | -
T-0002000512E1N1 | Conmutador unipolar 1-2-3-4-5 | 95.46 | Interruptores y conmutadores de levas | MOD. T | 1 | -
T-0002000513E1N1 | Conmutador unipolar 1-2-3-4-5-6 | 103.4 | Interruptores y conmutadores de levas | MOD. T | 1 | -
T-0002000514E1N1 | Conmutador unipolar 1-2-3-4-5-6-7 | 112.33 | Interruptores y conmutadores de levas | MOD. T | 1 | -
T-0002000515E1N1 | Conmutador unipolar 1-2-3-4-5-6-7-8 | 121.52 | Interruptores y conmutadores de levas | MOD. T | 1 | -
T-0002000516E1N1 | Conmutador unipolar 1-2-3-4-5-6-7-8-9 | 130.53 | Interruptores y conmutadores de levas | MOD. T | 1 | -
T-0002000517E1N1 | Conmutador unipolar 1-2-3-4-5-6-7-8-9-10 | 141.81 | Interruptores y conmutadores de levas | MOD. T | 1 | -
T-0002000518E1N1 | Conmutador unipolar 1-2-3-4-5-6-7-8-9-10-11 | 157.69 | Interruptores y conmutadores de levas | MOD. T | 1 | -
T-0002000519E1N1 | Conmutador unipolar 1-2-3-4-5-6-7-8-9-10-11-12 | 170.02 | Interruptores y conmutadores de levas | MOD. T | 1 | -
T-0002000520E1N1 | Conmutador bipolar 1-2-3 | 103.28 | Interruptores y conmutadores de levas | MOD. T | 1 | - | 8433996043171
T-0002000521E1N1 | Conmutador bipolar 1-2-3-4 | 121.52 | Interruptores y conmutadores de levas | MOD. T | 1 | -
T-0002000522E1N1 | Conmutador bipolar 1-2-3-4-5 | 145.02 | Interruptores y conmutadores de levas | MOD. T | 1 | -
T-0002000523E1N1 | Conmutador bipolar 1-2-3-4-5-6 | 156.98 | Interruptores y conmutadores de levas | MOD. T | 1 | -
T-0002000524E1N1 | Conmutador bipolar 1-2-3-4-5-6-7 | 165.39 | Interruptores y conmutadores de levas | MOD. T | 1 | -
T-0002000525E1N1 | Conmutador bipolar 1-2-3-4-5-6-7-8 | 178.75 | Interruptores y conmutadores de levas | MOD. T | 1 | -
T-0002000526E1N1 | Conmutador bipolar 1-2-3-4-5-6-7-8-9 | 194.13 | Interruptores y conmutadores de levas | MOD. T | 1 | -
T-0002000527E1N1 | Conmutador bipolar 1-2-3-4-5-6-7-8-9-10 | 212.14 | Interruptores y conmutadores de levas | MOD. T | 1 | -
T-0002000528E1N1 | Conmutador bipolar 1-2-3-4-5-6-7-8-9-10-11 | 230.66 | Interruptores y conmutadores de levas | MOD. T | 1 | -
T-0002000529E1N1 | Conmutador bipolar 1-2-3-4-5-6-7-8-9-10-11-12 | 240.7 | Interruptores y conmutadores de levas | MOD. T | 1 | -
T-0002000530E1N1 | Conmutador tripolar 1-2-3 | 142.79 | Interruptores y conmutadores de levas | MOD. T | 1 | -
T-0002000531E1N1 | Conmutador tripolar 1-2-3-4 | 164.38 | Interruptores y conmutadores de levas | MOD. T | 1 | -
T-0002000532E1N1 | Conmutador tripolar 1-2-3-4-5 | 181.53 | Interruptores y conmutadores de levas | MOD. T | 1 | -
T-0002000533E1N1 | Conmutador tripolar 1-2-3-4-5-6 | 194.13 | Interruptores y conmutadores de levas | MOD. T | 1 | -
T-0002000534E1N1 | Conmutador tripolar 1-2-3-4-5-6-7 | 234.53 | Interruptores y conmutadores de levas | MOD. T | 1 | -
T-0002000535E1N1 | Conmutador tripolar 1-2-3-4-5-6-7-8 | 263.81 | Interruptores y conmutadores de levas | MOD. T | 1 | -
T-0002000540E1N1 | Conmutador tetrapolar 1-2-3 | 167.39 | Interruptores y conmutadores de levas | MOD. T | 1 | -
T-0002000541E1N1 | Conmutador tetrapolar 1-2-3-4 | 201.73 | Interruptores y conmutadores de levas | MOD. T | 1 | -
T-0002000542E1N1 | Conmutador tetrapolar 1-2-3-4-5 | 238.7 | Interruptores y conmutadores de levas | MOD. T | 1 | -
T-0002000543E1N1 | Conmutador tetrapolar 1-2-3-4-5-6 | 278.88 | Interruptores y conmutadores de levas | MOD. T | 1 | -
T-0002000601E1N1 | Conmutador de grupo | 56.74 | Interruptores y conmutadores de levas | MOD. T | 1 | -
T-0002000602E1N1 | Conmutador de grupo | 81.52 | Interruptores y conmutadores de levas | MOD. T | 1 | -
T-0002000603E1N1 | Conmutador de grupo | 56.74 | Interruptores y conmutadores de levas | MOD. T | 1 | -
T-0002000604E1N1 | Conmutador de grupo | 83.9 | Interruptores y conmutadores de levas | MOD. T | 1 | -
T-0002000605E1N1 | Conmutador de grupo | 70.8 | Interruptores y conmutadores de levas | MOD. T | 1 | -
T-0002000606E1N1 | Conmutador de grupo | 109.77 | Interruptores y conmutadores de levas | MOD. T | 1 | -
T-0002000607E1N1 | Conmutador de grupo | 109.77 | Interruptores y conmutadores de levas | MOD. T | 1 | -
T-0002000608E1N1 | Conmutador de grupo | 109.77 | Interruptores y conmutadores de levas | MOD. T | 1 | -
T-0002000609E1N1 | Conmutador de grupo | 133.37 | Interruptores y conmutadores de levas | MOD. T | 1 | -
T-0002000610E1N1 | Conmutador de grupo | 83.9 | Interruptores y conmutadores de levas | MOD. T | 1 | -
T-0002000611E1N1 | Conmutador de grupo | 83.9 | Interruptores y conmutadores de levas | MOD. T | 1 | -
T-0002000620E1N1 | Conmutador eliminación de resistencias | 77.88 | Interruptores y conmutadores de levas | MOD. T | 1 | -
T-0002000621E1N1 | Conmutador eliminación de resistencias | 92.15 | Interruptores y conmutadores de levas | MOD. T | 1 | -
T-0002000622E1N1 | Conmutador eliminación de resistencias | 100.76 | Interruptores y conmutadores de levas | MOD. T | 1 | -
T-0002000630E1N1 | Conmutador eliminación de resistencias | 67.8 | Interruptores y conmutadores de levas | MOD. T | 1 | -
T-0002000631E1N1 | Conmutador eliminación de resistencias | 77.88 | Interruptores y conmutadores de levas | MOD. T | 1 | -
T-0002000632E1N1 | Conmutador eliminación de resistencias | 93.99 | Interruptores y conmutadores de levas | MOD. T | 1 | -
T-0002000700E1N1 | Cont/Voltímetro 0-1-2-0-1-2 | 96.87 | Interruptores y conmutadores de levas | MOD. T | 1 | -
T-0002000701E1N1 | Cont/Voltímetro 0-L1L2-L2L3-L3L1 | 68.69 | Interruptores y conmutadores de levas | MOD. T | 1 | - | 8433996019169
T-0002000702E1N1 | Cont/Voltímetro 0-L1N-L2N-L3N | 74.06 | Interruptores y conmutadores de levas | MOD. T | 1 | - | 8433996019176
T-0002000703E1N1 | Conmutador de voltímetro | 118.3 | Interruptores y conmutadores de levas | MOD. T | 1 | -
T-0002000704E1N1 | Conmutador de voltímetro | 92.22 | Interruptores y conmutadores de levas | MOD. T | 1 | -
T-0002000705E1N1 | Cont/Voltímetro L3L1-L2L3-L1L2-0-L1N-L2N-L3N | 84.35 | Interruptores y conmutadores de levas | MOD. T | 1 | - | 8433996019183
T-0002000706E1N1 | Conmutador de voltímetro | 115.98 | Interruptores y conmutadores de levas | MOD. T | 1 | -
T-0002000707E1N1 | Conmutador de voltímetro | 167.54 | Interruptores y conmutadores de levas | MOD. T | 1 | -
T-0002000708E1N1 | Conmutador de voltímetro | 81.73 | Interruptores y conmutadores de levas | MOD. T | 1 | -
T-0002000720E1N1 | Cont/Amperímetro L1-L2-L3 | 109.96 | Interruptores y conmutadores de levas | MOD. T | 1 | - | 8433996019190
T-0002000721E1N1 | Conmutador de amperímetro | 87.94 | Interruptores y conmutadores de levas | MOD. T | 1 | -
T-0002000722E1N1 | Conmutador de amperímetro | 140.94 | Interruptores y conmutadores de levas | MOD. T | 1 | -
T-0002000723E1N1 | Conmutador de amperímetro | 104.07 | Interruptores y conmutadores de levas | MOD. T | 1 | -
T-0002000724E1N1 | Cont/Amperímetro 0-1-2-3 | 88.37 | Interruptores y conmutadores de levas | MOD. T | 1 | -
T-0002000725E1N1 | Conmutador de amperímetro | 118.3 | Interruptores y conmutadores de levas | MOD. T | 1 | -
T-0002000726E1N1 | Conmutador de amperímetro | 104.64 | Interruptores y conmutadores de levas | MOD. T | 1 | -
T-0002000727E1N1 | Conmutador de amperímetro | 153.56 | Interruptores y conmutadores de levas | MOD. T | 1 | -
T-0002000728E1N1 | Conmutador de amperímetro | 166.65 | Interruptores y conmutadores de levas | MOD. T | 1 | -
T-0002000729E1N1 | Conmutador de amperímetro | 68.17 | Interruptores y conmutadores de levas | MOD. T | 1 | -
T-0002000730E1N1 | Conmutador de amperímetro | 81.73 | Interruptores y conmutadores de levas | MOD. T | 1 | -
T-0002000731E1N1 | Cont/Amperímetro 0-L1-L2-L3 | 88.75 | Interruptores y conmutadores de levas | MOD. T | 1 | - | 8433996019206
T-0002000800E1N1 | Conmutadores bypass con posición "0" bipolar 1-0-2 | 107.88 | Interruptores y conmutadores de levas | MOD. T | 1 | -
T-0002000801E1N1 | Conmutadores bypass con posición "0" tripolar 1-0-2 | 130.53 | Interruptores y conmutadores de levas | MOD. T | 1 | -
T-0002000802E1N1 | Conmutadores bypass con posición "0" tetrapolar 1-0-2 | 156.98 | Interruptores y conmutadores de levas | MOD. T | 1 | -
T-0002000820E1N1 | Conmutadores bypass sin posición "0" bipolar 1-2 | 103.4 | Interruptores y conmutadores de levas | MOD. T | 1 | -
T-0002000821E1N1 | Conmutadores bypass sin posición "0" tripolar 1-2 | 130.53 | Interruptores y conmutadores de levas | MOD. T | 1 | -
T-0002000822E1N1 | Conmutadores bypass sin posición "0" tetrapolar 1-2 | 156.98 | Interruptores y conmutadores de levas | MOD. T | 1 | -
T-00020010/5E1N1 | Interruptor 5P 0-1 | 96.87 | Interruptores y conmutadores de levas | MOD. T | 1 | -
T-00020010/6E1N1 | Interruptor 6P 0-1 | 107.83 | Interruptores y conmutadores de levas | MOD. T | 1 | -
T-00020010/7E1N1 | Interruptor 7P 0-1 | 125.76 | Interruptores y conmutadores de levas | MOD. T | 1 | -
T-00020010/8E1N1 | Interruptor 8P 0-1 | 127.5 | Interruptores y conmutadores de levas | MOD. T | 1 | - | 8433996048022
T-00020010/9E1N1 | Interruptor 9P 0-1 | 155 | Interruptores y conmutadores de levas | MOD. T | 1 | -
T-0002001010E1N1 | Interruptor 10P 0-1 | 169.35 | Interruptores y conmutadores de levas | MOD. T | 1 | -
T-0002001011E1N1 | Interruptor 11P 0-1 | 185.71 | Interruptores y conmutadores de levas | MOD. T | 1 | -
T-0002001012E1N1 | Interruptor 12P 0-1 | 201.11 | Interruptores y conmutadores de levas | MOD. T | 1 | -
T-00020400/5E1N1 | Conmutador 5p 1-0-2 | 140.94 | Interruptores y conmutadores de levas | MOD. T | 1 | -
T-00020400/6E1N1 | Conmutador 6p 1-0-2 | 162.47 | Interruptores y conmutadores de levas | MOD. T | 1 | -
T-00020400/7E1N1 | Conmutador 7p 1-0-2 | 188.5 | Interruptores y conmutadores de levas | MOD. T | 1 | -
T-00020400/8E1N1 | Conmutador 8p 1-0-2 | 199.15 | Interruptores y conmutadores de levas | MOD. T | 1 | -
T-00020400/9E1N1 | Conmutador 9p 1-0-2 | 220.66 | Interruptores y conmutadores de levas | MOD. T | 1 | -
T-0002040010E1N1 | Conmutador 10p 1-0-2 | 237.95 | Interruptores y conmutadores de levas | MOD. T | 1 | -
T-0002040011E1N1 | Conmutador 11p 1-0-2 | 257.32 | Interruptores y conmutadores de levas | MOD. T | 1 | -
T-0002040012E1N1 | Conmutador 12p 1-0-2 | 284.07 | Interruptores y conmutadores de levas | MOD. T | 1 | -
T-00020500/5E1N1 | Conmutador 5p 1-2 | 140.94 | Interruptores y conmutadores de levas | MOD. T | 1 | -
T-00020500/6E1N1 | Conmutador 6p 1-2 | 164.84 | Interruptores y conmutadores de levas | MOD. T | 1 | -
T-00020500/7E1N1 | Conmutador 7p 1-2 | 189.89 | Interruptores y conmutadores de levas | MOD. T | 1 | -
T-00020500/8E1N1 | Conmutador 8p 1-2 | 209.29 | Interruptores y conmutadores de levas | MOD. T | 1 | -
T-00020500/9E1N1 | Conmutador 9p 1-2 | 228.26 | Interruptores y conmutadores de levas | MOD. T | 1 | -
T-0002050010E1N1 | Conmutador 10p 1-2 | 245.32 | Interruptores y conmutadores de levas | MOD. T | 1 | -
T-0002050011E1N1 | Conmutador 11p 1-2 | 263.81 | Interruptores y conmutadores de levas | MOD. T | 1 | -
T-0002050012E1N1 | Conmutador 12p 1-2 | 280.5 | Interruptores y conmutadores de levas | MOD. T | 1 | -
T-0002500010E1N1 | Interruptor 1P 0-1 | 62.13 | Interruptores y conmutadores de levas | MOD. T | 1 | 12 | 8433996025047
T-0002500010E7N0 | T-010 unipolar con mando candado N/G | 78.8 | Interruptores y conmutadores de levas | MOD. T | 1 | 12
T-0002500010E7R0 | T-010 unipolar con mando candado R/A | 78.8 | Interruptores y conmutadores de levas | MOD. T | 1 | -
T-0002500011E1N1 | Interruptor 2P 0-1 | 65.45 | Interruptores y conmutadores de levas | MOD. T | 1 | 12 | 8433996025054
T-0002500011E7N0 | T-011 bipolar con mando candado N/G | 82.11 | Interruptores y conmutadores de levas | MOD. T | 1 | 12
T-0002500011E7R0 | T-011 bipolar con mando candado R/A | 82.11 | Interruptores y conmutadores de levas | MOD. T | 1 | - | 8433996041306
T-0002500012E1N1 | Interruptor 3P 0-1 | 71.64 | Interruptores y conmutadores de levas | MOD. T | 1 | 12 | 8433996025061
T-0002500012E7N0 | T-012 tripolar con mando candado N/G | 88.31 | Interruptores y conmutadores de levas | MOD. T | 1 | 12 | 8433996025078
T-0002500012E7R0 | T-012 tripolar con mando candado R/A | 88.31 | Interruptores y conmutadores de levas | MOD. T | 1 | - | 8433996025085
T-0002500013E1N1 | Interruptor 4P 0-1 | 90.72 | Interruptores y conmutadores de levas | MOD. T | 1 | 12 | 8433996025108
T-0002500013E7N0 | T-013 tetrapolar con mando candado N/G | 107.39 | Interruptores y conmutadores de levas | MOD. T | 1 | 12 | 8433996035657
T-0002500013E7R0 | T-013 tetrapolar con mando candado R/A | 107.39 | Interruptores y conmutadores de levas | MOD. T | 1 | - | 8433996025115
T-0002500020E1N1 | Interruptor contacto precierre 3P | 106.08 | Interruptores y conmutadores de levas | MOD. T | 1 | -
T-0002500021E1N1 | Interruptor contacto precierre 4P | 128.48 | Interruptores y conmutadores de levas | MOD. T | 1 | -
T-0002500022E1N1 | Interruptor contacto precierre 4P | 128.48 | Interruptores y conmutadores de levas | MOD. T | 1 | -
T-0002500101E1N1 | Inversor 2P 1-0-2 | 112.13 | Interruptores y conmutadores de levas | MOD. T | 1 | 12
T-0002500102E1N1 | Inversor 3P 1-0-2 | 108.9 | Interruptores y conmutadores de levas | MOD. T | 1 | 12 | 8433996025122
T-0002500111E1N1 | Inversor sensitivo | 113.12 | Interruptores y conmutadores de levas | MOD. T | 1 | 12
T-0002500112E1N1 | Inversor sensitivo | 136.96 | Interruptores y conmutadores de levas | MOD. T | 1 | 12
T-0002500113E1N1 | Inversor sensitivo | 163.79 | Interruptores y conmutadores de levas | MOD. T | 1 | 12
T-0002500201E1N1 | Manipulador paro marcha | 76.3 | Interruptores y conmutadores de levas | MOD. T | 1 | -
T-0002500202E1N1 | Manipulador paro marcha | 76.3 | Interruptores y conmutadores de levas | MOD. T | 1 | -
T-0002500203E1N1 | Manipulador paro marcha | 86.96 | Interruptores y conmutadores de levas | MOD. T | 1 | -
T-0002500204E1N1 | Manipulador paro marcha | 86.96 | Interruptores y conmutadores de levas | MOD. T | 1 | -
T-0002500205E1N1 | Manipulador paro marcha | 81.57 | Interruptores y conmutadores de levas | MOD. T | 1 | -
T-0002500206E1N1 | Manipulador paro marcha | 88.57 | Interruptores y conmutadores de levas | MOD. T | 1 | -
T-0002500300E1N1 | Conmutador 0-Y-D | 127.28 | Interruptores y conmutadores de levas | MOD. T | 1 | 14 | 8433996025139
T-0002500301E1N1 | Conmutadores Y-D | 175.69 | Interruptores y conmutadores de levas | MOD. T | 1 | 14 | 8433996025146
T-0002500302E1N1 | Conmutadores D-Y-0-Y-D | 923.27 | Interruptores y conmutadores de levas | MOD. T | 1 | 14
T-0002500303E1N1 | Conmutadores Y-D | 181.19 | Interruptores y conmutadores de levas | MOD. T | 1 | 14
T-0002500304E1N1 | Conmutadores Y-D | 166.41 | Interruptores y conmutadores de levas | MOD. T | 1 | 14
T-0002500305E1N1 | Conmutadores Y-D | 190.53 | Interruptores y conmutadores de levas | MOD. T | 1 | 14
T-0002500306E1N1 | Conmutadores Y-D | 190.53 | Interruptores y conmutadores de levas | MOD. T | 1 | 14
T-0002500307E1N1 | Conmutadores Y-D | 175.51 | Interruptores y conmutadores de levas | MOD. T | 1 | 14
T-0002500308E1N1 | Conmutadores Y-D | 175.51 | Interruptores y conmutadores de levas | MOD. T | 1 | 14
T-0002500309E1N1 | Conmutadores Y-D | 244.04 | Interruptores y conmutadores de levas | MOD. T | 1 | 14
T-0002500310E1N1 | Conmutadores Y-D | 168.23 | Interruptores y conmutadores de levas | MOD. T | 1 | 14 | 8433996025153
T-0002500315E1N1 | Arrancadores para motores especiales | 139.59 | Interruptores y conmutadores de levas | MOD. T | 1 | - | 8433996041177
T-0002500316E1N1 | Arrancadores para motores especiales | 140.7 | Interruptores y conmutadores de levas | MOD. T | 1 | -
T-0002500317E1N1 | Arrancadores para motores especiales | 125.12 | Interruptores y conmutadores de levas | MOD. T | 1 | -
T-0002500330E1N1 | Dahlander 0-1-2 | 144.87 | Interruptores y conmutadores de levas | MOD. T | 1 | 14 | 8433996025160
T-0002500331E1N1 | Dahlander 1-0-2 | 144.87 | Interruptores y conmutadores de levas | MOD. T | 1 | 14 | 8433996025177
T-0002500332E1N1 | Dahlander 2-1-0-1-2 | 209.62 | Interruptores y conmutadores de levas | MOD. T | 1 | 14 | 8433996025184
T-0002500340E1N1 | Conmutadores de polos dos velocidades arrollamientos separados | 204.42 | Interruptores y conmutadores de levas | MOD. T | 1 | -
T-0002500341E1N1 | Conmutadores de polos dos velocidades arrollamientos separados | 152.76 | Interruptores y conmutadores de levas | MOD. T | 1 | -
T-0002500342E1N1 | Conmutadores de polos dos velocidades arrollamientos separados | 135.62 | Interruptores y conmutadores de levas | MOD. T | 1 | -
T-0002500343E1N1 | Conmutadores de polos dos velocidades arrollamientos separados | 182.92 | Interruptores y conmutadores de levas | MOD. T | 1 | -
T-0002500344E1N1 | Conmutadores de polos dos velocidades arrollamientos separados | 245.13 | Interruptores y conmutadores de levas | MOD. T | 1 | -
T-0002500350E1N1 | Conmutadores de polos tres velocidades dos arrollamientos | 206.5 | Interruptores y conmutadores de levas | MOD. T | 1 | -
T-0002500351E1N1 | Conmutadores de polos tres velocidades dos arrollamientos | 244.05 | Interruptores y conmutadores de levas | MOD. T | 1 | -
T-0002500400E1N1 | Conmutador 1p 1-0-2 | 72 | Interruptores y conmutadores de levas | MOD. T | 1 | 14 | 8433996025191
T-0002500401E1N1 | Conmutador 2p 1-0-2 | 88.5 | Interruptores y conmutadores de levas | MOD. T | 1 | 14 | 8433996025207
T-0002500402E1N1 | Conmutador 3p 1-0-2 | 111.87 | Interruptores y conmutadores de levas | MOD. T | 1 | 14 | 8433996025214
T-0002500403E1N1 | Conmutador 4p 1-0-2 | 133.08 | Interruptores y conmutadores de levas | MOD. T | 1 | 14 | 8433996025221
T-0002500405E1N1 | Conmutador sensitivo 1p 1-0-2 | 95.11 | Interruptores y conmutadores de levas | MOD. T | 1 | -
T-0002500406E1N1 | Conmutador sensitivo 2p 1-0-2 | 113.4 | Interruptores y conmutadores de levas | MOD. T | 1 | -
T-0002500407E1N1 | Conmutador sensitivo 3p 1-0-2 | 147.27 | Interruptores y conmutadores de levas | MOD. T | 1 | -
T-0002500408E1N1 | Conmutador sensitivo 4p 1-0-3 | 175.18 | Interruptores y conmutadores de levas | MOD. T | 1 | -
T-0002500410E1N1 | Conmutador unipolar 0-1-2 | 95.11 | Interruptores y conmutadores de levas | MOD. T | 1 | -
T-0002500411E1N1 | Conmutador unipolar 0-1-2-3 | 107.2 | Interruptores y conmutadores de levas | MOD. T | 1 | - | 8433996025238
T-0002500412E1N1 | Conmutador unipolar 0-1-2-3-4 | 114.24 | Interruptores y conmutadores de levas | MOD. T | 1 | -
T-0002500413E1N1 | Conmutador unipolar 0-1-2-3-4-5 | 126.7 | Interruptores y conmutadores de levas | MOD. T | 1 | -
T-0002500414E1N1 | Conmutador unipolar 0-1-2-3-4-5-6 | 142.73 | Interruptores y conmutadores de levas | MOD. T | 1 | -
T-0002500415E1N1 | Conmutador unipolar 0-1-2-3-4-5-6-7 | 152.76 | Interruptores y conmutadores de levas | MOD. T | 1 | -
T-0002500416E1N1 | Conmutador unipolar 0-1-2-3-4-5-6-7-8 | 162.21 | Interruptores y conmutadores de levas | MOD. T | 1 | -
T-0002500417E1N1 | Conmutador unipolar 0-1-2-3-4-5-6-7-8-9 | 177.63 | Interruptores y conmutadores de levas | MOD. T | 1 | -
T-0002500418E1N1 | Conmutador unipolar 0-1-2-3-4-5-6-7-8-9-10 | 185.71 | Interruptores y conmutadores de levas | MOD. T | 1 | -
T-0002500419E1N1 | Conmutador unipolar 0-1-2-3-4-5-6-7-8-9-10-11 | 204 | Interruptores y conmutadores de levas | MOD. T | 1 | -
T-0002500420E1N1 | Conmutador bipolar 0-1-2 | 126.7 | Interruptores y conmutadores de levas | MOD. T | 1 | -
T-0002500421E1N1 | Conmutador bipolar 0-1-2-3 | 142.73 | Interruptores y conmutadores de levas | MOD. T | 1 | -
T-0002500422E1N1 | Conmutador bipolar 0-1-2-3-4 | 166.41 | Interruptores y conmutadores de levas | MOD. T | 1 | -
T-0002500423E1N1 | Conmutador bipolar 0-1-2-3-4-5 | 189.47 | Interruptores y conmutadores de levas | MOD. T | 1 | -
T-0002500424E1N1 | Conmutador bipolar 0-1-2-3-4-5-6 | 204 | Interruptores y conmutadores de levas | MOD. T | 1 | -
T-0002500425E1N1 | Conmutador bipolar 0-1-2-3-4-5-6-7 | 218.98 | Interruptores y conmutadores de levas | MOD. T | 1 | -
T-0002500426E1N1 | Conmutador bipolar 0-1-2-3-4-5-6-7-8 | 233.02 | Interruptores y conmutadores de levas | MOD. T | 1 | -
T-0002500427E1N1 | Conmutador bipolar 0-1-2-3-4-5-6-7-8-9 | 254.01 | Interruptores y conmutadores de levas | MOD. T | 1 | -
T-0002500428E1N1 | Conmutador bipolar 0-1-2-3-4-5-6-7-8-9-10 | 281.66 | Interruptores y conmutadores de levas | MOD. T | 1 | -
T-0002500429E1N1 | Conmutador bipolar 0-1-2-3-4-5-6-7-8-9-10-11 | 305.62 | Interruptores y conmutadores de levas | MOD. T | 1 | -
T-0002500430E1N1 | Conmutador tripolar 0-1-2 | 139.59 | Interruptores y conmutadores de levas | MOD. T | 1 | -
T-0002500431E1N1 | Conmutador tripolar 0-1-2-3 | 183.98 | Interruptores y conmutadores de levas | MOD. T | 1 | -
T-0002500432E1N1 | Conmutador tripolar 0-1-2-3-4 | 204.42 | Interruptores y conmutadores de levas | MOD. T | 1 | -
T-0002500433E1N1 | Conmutador tripolar 0-1-2-3-4-5 | 226.55 | Interruptores y conmutadores de levas | MOD. T | 1 | -
T-0002500434E1N1 | Conmutador tripolar 0-1-2-3-4-5-6 | 305.62 | Interruptores y conmutadores de levas | MOD. T | 1 | -
T-0002500435E1N1 | Conmutador tripolar 0-1-2-3-4-5-6-7 | 390.44 | Interruptores y conmutadores de levas | MOD. T | 1 | -
T-0002500440E1N1 | Conmutador tetrapolar 0-1-2 | 159.89 | Interruptores y conmutadores de levas | MOD. T | 1 | -
T-0002500441E1N1 | Conmutador tetrapolar 0-1-2-3 | 223.15 | Interruptores y conmutadores de levas | MOD. T | 1 | -
T-0002500442E1N1 | Conmutador tetrapolar 0-1-2-3-4 | 284.17 | Interruptores y conmutadores de levas | MOD. T | 1 | -
T-0002500443E1N1 | Conmutador tetrapolar 0-1-2-3-4-5 | 346.66 | Interruptores y conmutadores de levas | MOD. T | 1 | -
T-0002500500E1N1 | Conmutador 1p 1-2 | 78.74 | Interruptores y conmutadores de levas | MOD. T | 1 | - | 8433996025245
T-0002500501E1N1 | Conmutador 2p 1-2 | 96.98 | Interruptores y conmutadores de levas | MOD. T | 1 | - | 8433996025252
T-0002500502E1N1 | Conmutador 3p 1-2 | 122.75 | Interruptores y conmutadores de levas | MOD. T | 1 | - | 8433996025269
T-0002500503E1N1 | Conmutador 4p 1-2 | 144.87 | Interruptores y conmutadores de levas | MOD. T | 1 | - | 8433996025276
T-0002500510E1N1 | Conmutador unipolar 1-2-3 | 102.69 | Interruptores y conmutadores de levas | MOD. T | 1 | -
T-0002500511E1N1 | Conmutador unipolar 1-2-3-4 | 116.52 | Interruptores y conmutadores de levas | MOD. T | 1 | -
T-0002500512E1N1 | Conmutador unipolar 1-2-3-4-5 | 127.8 | Interruptores y conmutadores de levas | MOD. T | 1 | -
T-0002500513E1N1 | Conmutador unipolar 1-2-3-4-5-6 | 140.7 | Interruptores y conmutadores de levas | MOD. T | 1 | -
T-0002500514E1N1 | Conmutador unipolar 1-2-3-4-5-6-7 | 152.68 | Interruptores y conmutadores de levas | MOD. T | 1 | -
T-0002500515E1N1 | Conmutador unipolar 1-2-3-4-5-6-7-8 | 162.21 | Interruptores y conmutadores de levas | MOD. T | 1 | -
T-0002500516E1N1 | Conmutador unipolar 1-2-3-4-5-6-7-8-9 | 175.51 | Interruptores y conmutadores de levas | MOD. T | 1 | -
T-0002500517E1N1 | Conmutador unipolar 1-2-3-4-5-6-7-8-9-10 | 185.56 | Interruptores y conmutadores de levas | MOD. T | 1 | -
T-0002500518E1N1 | Conmutador unipolar 1-2-3-4-5-6-7-8-9-10-11 | 203.68 | Interruptores y conmutadores de levas | MOD. T | 1 | -
T-0002500519E1N1 | Conmutador unipolar 1-2-3-4-5-6-7-8-9-10-11-12 | 212.86 | Interruptores y conmutadores de levas | MOD. T | 1 | -
T-0002500520E1N1 | Conmutador bipolar 1-2-3 | 139.59 | Interruptores y conmutadores de levas | MOD. T | 1 | -
T-0002500521E1N1 | Conmutador bipolar 1-2-3-4 | 163.75 | Interruptores y conmutadores de levas | MOD. T | 1 | -
T-0002500522E1N1 | Conmutador bipolar 1-2-3-4-5 | 185.71 | Interruptores y conmutadores de levas | MOD. T | 1 | -
T-0002500523E1N1 | Conmutador bipolar 1-2-3-4-5-6 | 204.42 | Interruptores y conmutadores de levas | MOD. T | 1 | -
T-0002500524E1N1 | Conmutador bipolar 1-2-3-4-5-6-7 | 218.86 | Interruptores y conmutadores de levas | MOD. T | 1 | -
T-0002500525E1N1 | Conmutador bipolar 1-2-3-4-5-6-7-8 | 233.02 | Interruptores y conmutadores de levas | MOD. T | 1 | -
T-0002500526E1N1 | Conmutador bipolar 1-2-3-4-5-6-7-8-9 | 252.48 | Interruptores y conmutadores de levas | MOD. T | 1 | -
T-0002500527E1N1 | Conmutador bipolar 1-2-3-4-5-6-7-8-9-10 | 277.46 | Interruptores y conmutadores de levas | MOD. T | 1 | -
T-0002500528E1N1 | Conmutador bipolar 1-2-3-4-5-6-7-8-9-10-11 | 304.11 | Interruptores y conmutadores de levas | MOD. T | 1 | -
T-0002500529E1N1 | Conmutador bipolar 1-2-3-4-5-6-7-8-9-10-11-12 | 317.41 | Interruptores y conmutadores de levas | MOD. T | 1 | -
T-0002500530E1N1 | Conmutador tripolar 1-2-3 | 181.18 | Interruptores y conmutadores de levas | MOD. T | 1 | -
T-0002500531E1N1 | Conmutador tripolar 1-2-3-4 | 204.42 | Interruptores y conmutadores de levas | MOD. T | 1 | -
T-0002500532E1N1 | Conmutador tripolar 1-2-3-4-5 | 233.02 | Interruptores y conmutadores de levas | MOD. T | 1 | -
T-0002500533E1N1 | Conmutador tripolar 1-2-3-4-5-6 | 252.48 | Interruptores y conmutadores de levas | MOD. T | 1 | -
T-0002500534E1N1 | Conmutador tripolar 1-2-3-4-5-6-7 | 303.27 | Interruptores y conmutadores de levas | MOD. T | 1 | -
T-0002500535E1N1 | Conmutador tripolar 1-2-3-4-5-6-7-8 | 359.93 | Interruptores y conmutadores de levas | MOD. T | 1 | -
T-0002500540E1N1 | Conmutador tetrapolar 1-2-3 | 222.78 | Interruptores y conmutadores de levas | MOD. T | 1 | -
T-0002500541E1N1 | Conmutador tetrapolar 1-2-3-4 | 284.17 | Interruptores y conmutadores de levas | MOD. T | 1 | -
T-0002500542E1N1 | Conmutador tetrapolar 1-2-3-4-5 | 346.66 | Interruptores y conmutadores de levas | MOD. T | 1 | -
T-0002500543E1N1 | Conmutador tetrapolar 1-2-3-4-5-6 | 407.72 | Interruptores y conmutadores de levas | MOD. T | 1 | -
T-0002500601E1N1 | Conmutador de grupo | 88.57 | Interruptores y conmutadores de levas | MOD. T | 1 | -
T-0002500602E1N1 | Conmutador de grupo | 109.77 | Interruptores y conmutadores de levas | MOD. T | 1 | -
T-0002500603E1N1 | Conmutador de grupo | 88.57 | Interruptores y conmutadores de levas | MOD. T | 1 | -
T-0002500604E1N1 | Conmutador de grupo | 114.24 | Interruptores y conmutadores de levas | MOD. T | 1 | -
T-0002500605E1N1 | Conmutador de grupo | 104.61 | Interruptores y conmutadores de levas | MOD. T | 1 | -
T-0002500606E1N1 | Conmutador de grupo | 142.73 | Interruptores y conmutadores de levas | MOD. T | 1 | -
T-0002500607E1N1 | Conmutador de grupo | 142.73 | Interruptores y conmutadores de levas | MOD. T | 1 | -
T-0002500608E1N1 | Conmutador de grupo | 142.73 | Interruptores y conmutadores de levas | MOD. T | 1 | -
T-0002500609E1N1 | Conmutador de grupo | 178.56 | Interruptores y conmutadores de levas | MOD. T | 1 | -
T-0002500610E1N1 | Conmutador de grupo | 121.05 | Interruptores y conmutadores de levas | MOD. T | 1 | -
T-0002500611E1N1 | Conmutador de grupo | 121.05 | Interruptores y conmutadores de levas | MOD. T | 1 | -
T-0002500620E1N1 | Conmutador eliminación de resistencias | 117.96 | Interruptores y conmutadores de levas | MOD. T | 1 | -
T-0002500621E1N1 | Conmutador eliminación de resistencias | 135.12 | Interruptores y conmutadores de levas | MOD. T | 1 | -
T-0002500622E1N1 | Conmutador eliminación de resistencias | 149.83 | Interruptores y conmutadores de levas | MOD. T | 1 | -
T-0002500630E1N1 | Conmutador eliminación de resistencias | 117.96 | Interruptores y conmutadores de levas | MOD. T | 1 | -
T-0002500631E1N1 | Conmutador eliminación de resistencias | 125.5 | Interruptores y conmutadores de levas | MOD. T | 1 | -
T-0002500632E1N1 | Conmutador eliminación de resistencias | 140.94 | Interruptores y conmutadores de levas | MOD. T | 1 | -
T-0002500700E1N1 | Cont/Voltímetro 0-1-2-0-1-2 | 117.83 | Interruptores y conmutadores de levas | MOD. T | 1 | -
T-0002500701E1N1 | Cont/Voltímetro 0-L1L2-L2L3-L3L1 | 103.15 | Interruptores y conmutadores de levas | MOD. T | 1 | -
T-0002500702E1N1 | Cont/Voltímetro 0-L1N-L2N-L3N | 112.13 | Interruptores y conmutadores de levas | MOD. T | 1 | -
T-0002500703E1N1 | Conmutador de voltímetro | 155.19 | Interruptores y conmutadores de levas | MOD. T | 1 | -
T-0002500704E1N1 | Conmutador de voltímetro | 117.83 | Interruptores y conmutadores de levas | MOD. T | 1 | -
T-0002500705E1N1 | Cont/Voltímetro L3L1-L2L3-L1L2-0-L1N-L2N-L3N | 123.11 | Interruptores y conmutadores de levas | MOD. T | 1 | -
T-0002500706E1N1 | Conmutador de voltímetro | 149.04 | Interruptores y conmutadores de levas | MOD. T | 1 | -
T-0002500707E1N1 | Conmutador de voltímetro | 198.88 | Interruptores y conmutadores de levas | MOD. T | 1 | -
T-0002500708E1N1 | Conmutador de voltímetro | 113.12 | Interruptores y conmutadores de levas | MOD. T | 1 | -
T-0002500720E1N1 | Cont/Amperímetro L1-L2-L3 | 146.92 | Interruptores y conmutadores de levas | MOD. T | 1 | -
T-0002500721E1N1 | Conmutador de amperímetro | 107.2 | Interruptores y conmutadores de levas | MOD. T | 1 | -
T-0002500722E1N1 | Conmutador de amperímetro | 190.63 | Interruptores y conmutadores de levas | MOD. T | 1 | -
T-0002500723E1N1 | Conmutador de amperímetro | 136.96 | Interruptores y conmutadores de levas | MOD. T | 1 | -
T-0002500724E1N1 | Cont/Amperímetro 0-1-2-3 | 111.17 | Interruptores y conmutadores de levas | MOD. T | 1 | -
T-0002500725E1N1 | Conmutador de amperímetro | 155.19 | Interruptores y conmutadores de levas | MOD. T | 1 | -
T-0002500726E1N1 | Conmutador de amperímetro | 139.59 | Interruptores y conmutadores de levas | MOD. T | 1 | -
T-0002500727E1N1 | Conmutador de amperímetro | 163.75 | Interruptores y conmutadores de levas | MOD. T | 1 | -
T-0002500728E1N1 | Conmutador de amperímetro | 209.62 | Interruptores y conmutadores de levas | MOD. T | 1 | -
T-0002500729E1N1 | Conmutador de amperímetro | 90.5 | Interruptores y conmutadores de levas | MOD. T | 1 | -
T-0002500730E1N1 | Conmutador de amperímetro | 107.69 | Interruptores y conmutadores de levas | MOD. T | 1 | -
T-0002500731E1N1 | Cont/Amperímetro 0-L1-L2-L3 | 123.38 | Interruptores y conmutadores de levas | MOD. T | 1 | -
T-0002500800E1N1 | Conmutadores bypass con posición "0" bipolar 1-0-2 | 142.73 | Interruptores y conmutadores de levas | MOD. T | 1 | -
T-0002500801E1N1 | Conmutadores bypass con posición "0" tripolar 1-0-2 | 177.63 | Interruptores y conmutadores de levas | MOD. T | 1 | -
T-0002500802E1N1 | Conmutadores bypass con posición "0" tetrapolar 1-0-2 | 204 | Interruptores y conmutadores de levas | MOD. T | 1 | -
T-0002500820E1N1 | Conmutadores bypass sin posición "0" bipolar 1-2 | 140.7 | Interruptores y conmutadores de levas | MOD. T | 1 | -
T-0002500821E1N1 | Conmutadores bypass sin posición "0" tripolar 1-2 | 175.51 | Interruptores y conmutadores de levas | MOD. T | 1 | -
T-0002500822E1N1 | Conmutadores bypass sin posición "0" tetrapolar 1-2 | 204.42 | Interruptores y conmutadores de levas | MOD. T | 1 | -
T-00025010/5E1N1 | Interruptor 5P 0-1 | 133.37 | Interruptores y conmutadores de levas | MOD. T | 1 | -
T-00025010/6E1N1 | Interruptor 6P 0-1 | 156.54 | Interruptores y conmutadores de levas | MOD. T | 1 | - | 8433996048039
T-00025010/7E1N1 | Interruptor 7P 0-1 | 180.62 | Interruptores y conmutadores de levas | MOD. T | 1 | -
T-00025010/8E1N1 | Interruptor 8P 0-1 | 204 | Interruptores y conmutadores de levas | MOD. T | 1 | -
T-00025010/9E1N1 | Interruptor 9P 0-1 | 226.51 | Interruptores y conmutadores de levas | MOD. T | 1 | -
T-0002501010E1N1 | Interruptor 10P 0-1 | 249.74 | Interruptores y conmutadores de levas | MOD. T | 1 | -
T-0002501011E1N1 | Interruptor 11P 0-1 | 273.09 | Interruptores y conmutadores de levas | MOD. T | 1 | -
T-0002501012E1N1 | Interruptor 12P 0-1 | 296.62 | Interruptores y conmutadores de levas | MOD. T | 1 | -
T-00025400/5E1N1 | Conmutador 5p 1-0-2 | 190.53 | Interruptores y conmutadores de levas | MOD. T | 1 | -
T-00025400/6E1N1 | Conmutador 6p 1-0-2 | 222.78 | Interruptores y conmutadores de levas | MOD. T | 1 | -
T-00025400/7E1N1 | Conmutador 7p 1-0-2 | 253.4 | Interruptores y conmutadores de levas | MOD. T | 1 | -
T-00025400/8E1N1 | Conmutador 8p 1-0-2 | 284.17 | Interruptores y conmutadores de levas | MOD. T | 1 | -
T-00025400/9E1N1 | Conmutador 9p 1-0-2 | 314.95 | Interruptores y conmutadores de levas | MOD. T | 1 | -
T-0002540010E1N1 | Conmutador 10p 1-0-2 | 346.66 | Interruptores y conmutadores de levas | MOD. T | 1 | -
T-0002540011E1N1 | Conmutador 11p 1-0-2 | 376.95 | Interruptores y conmutadores de levas | MOD. T | 1 | -
T-0002540012E1N1 | Conmutador 12p 1-0-2 | 407.89 | Interruptores y conmutadores de levas | MOD. T | 1 | -
T-00025500/5E1N1 | Conmutador 5p 1-2 | 190.53 | Interruptores y conmutadores de levas | MOD. T | 1 | -
T-00025500/6E1N1 | Conmutador 6p 1-2 | 222.78 | Interruptores y conmutadores de levas | MOD. T | 1 | -
T-00025500/7E1N1 | Conmutador 7p 1-2 | 253.4 | Interruptores y conmutadores de levas | MOD. T | 1 | -
T-00025500/8E1N1 | Conmutador 8p 1-2 | 284.17 | Interruptores y conmutadores de levas | MOD. T | 1 | -
T-00025500/9E1N1 | Conmutador 9p 1-2 | 314.95 | Interruptores y conmutadores de levas | MOD. T | 1 | -
T-0002550010E1N1 | Conmutador 10p 1-2 | 346.66 | Interruptores y conmutadores de levas | MOD. T | 1 | -
T-0002550011E1N1 | Conmutador 11p 1-2 | 376.95 | Interruptores y conmutadores de levas | MOD. T | 1 | -
T-0002550012E1N1 | Conmutador 12p 1-2 | 407.89 | Interruptores y conmutadores de levas | MOD. T | 1 | -
T-0003200010E1N1 | Interruptor 1P 0-1 | 68.17 | Interruptores y conmutadores de levas | MOD. T | 1 | 13 | 8433996025535
T-0003200010E7N0 | T-010 unipolar con mando candado N/G | 84.84 | Interruptores y conmutadores de levas | MOD. T | 1 | 13
T-0003200010E7R0 | T-010 unipolar con mando candado R/A | 84.84 | Interruptores y conmutadores de levas | MOD. T | 1 | -
T-0003200011E1N1 | Interruptor 2P 0-1 | 75.47 | Interruptores y conmutadores de levas | MOD. T | 1 | 13 | 8433996025542
T-0003200011E7N0 | T-011 bipolar con mando candado N/G | 92.15 | Interruptores y conmutadores de levas | MOD. T | 1 | 13
T-0003200011E7R0 | T-011 bipolar con mando candado R/A | 92.15 | Interruptores y conmutadores de levas | MOD. T | 1 | -
T-0003200012E1N1 | Interruptor 3P 0-1 | 78.68 | Interruptores y conmutadores de levas | MOD. T | 1 | 13 | 8433996025559
T-0003200012E7N0 | T-012 tripolar con mando candado N/G | 95.34 | Interruptores y conmutadores de levas | MOD. T | 1 | 13
T-0003200012E7R0 | T-012 tripolar con mando candado R/A | 95.34 | Interruptores y conmutadores de levas | MOD. T | 1 | - | 8433996025566
T-0003200013E1N1 | Interruptor 4P 0-1 | 97.91 | Interruptores y conmutadores de levas | MOD. T | 1 | 13 | 8433996025580
T-0003200013E7N0 | T-013 tetrapolar con mando candado N/G | 114.58 | Interruptores y conmutadores de levas | MOD. T | 1 | 13
T-0003200013E7R0 | T-013 tetrapolar con mando candado R/A | 114.58 | Interruptores y conmutadores de levas | MOD. T | 1 | - | 8433996025597
T-0003200020E1N1 | Interruptor contacto precierre 3P | 125.04 | Interruptores y conmutadores de levas | MOD. T | 1 | -
T-0003200021E1N1 | Interruptor contacto precierre 4P | 152.1 | Interruptores y conmutadores de levas | MOD. T | 1 | -
T-0003200022E1N1 | Interruptor contacto precierre 4P | 152.1 | Interruptores y conmutadores de levas | MOD. T | 1 | -
T-0003200101E1N1 | Inversor 2P 1-0-2 | 117.84 | Interruptores y conmutadores de levas | MOD. T | 1 | 13
T-0003200102E1N1 | Inversor 3P 1-0-2 | 113.27 | Interruptores y conmutadores de levas | MOD. T | 1 | 13 | 8433996025603
T-0003200111E1N1 | Inversor sensitivo | 140.31 | Interruptores y conmutadores de levas | MOD. T | 1 | 13
T-0003200112E1N1 | Inversor sensitivo | 149.63 | Interruptores y conmutadores de levas | MOD. T | 1 | 13 | 8433996025610
T-0003200113E1N1 | Inversor sensitivo | 172.78 | Interruptores y conmutadores de levas | MOD. T | 1 | 13
T-0003200201E1N1 | Manipulador paro marcha | 78.9 | Interruptores y conmutadores de levas | MOD. T | 1 | -
T-0003200202E1N1 | Manipulador paro marcha | 78.9 | Interruptores y conmutadores de levas | MOD. T | 1 | -
T-0003200203E1N1 | Manipulador paro marcha | 90.72 | Interruptores y conmutadores de levas | MOD. T | 1 | -
T-0003200204E1N1 | Manipulador paro marcha | 90.72 | Interruptores y conmutadores de levas | MOD. T | 1 | -
T-0003200205E1N1 | Manipulador paro marcha | 85.24 | Interruptores y conmutadores de levas | MOD. T | 1 | -
T-0003200206E1N1 | Manipulador paro marcha | 92.82 | Interruptores y conmutadores de levas | MOD. T | 1 | -
T-0003200300E1N1 | Conmutador 0-Y-D | 132.99 | Interruptores y conmutadores de levas | MOD. T | 1 | 15 | 8433996025627
T-0003200301E1N1 | Conmutadores Y-D | 182.58 | Interruptores y conmutadores de levas | MOD. T | 1 | 15
T-0003200302E1N1 | Conmutadores D-Y-0-Y-D | 188.38 | Interruptores y conmutadores de levas | MOD. T | 1 | 15
T-0003200303E1N1 | Conmutadores Y-D | 188.38 | Interruptores y conmutadores de levas | MOD. T | 1 | 15
T-0003200304E1N1 | Conmutadores Y-D | 172.78 | Interruptores y conmutadores de levas | MOD. T | 1 | -
T-0003200305E1N1 | Conmutadores Y-D | 197.4 | Interruptores y conmutadores de levas | MOD. T | 1 | 15
T-0003200306E1N1 | Conmutadores Y-D | 197.4 | Interruptores y conmutadores de levas | MOD. T | 1 | 15
T-0003200307E1N1 | Conmutadores Y-D | 182.4 | Interruptores y conmutadores de levas | MOD. T | 1 | 15
T-0003200308E1N1 | Conmutadores Y-D | 182.4 | Interruptores y conmutadores de levas | MOD. T | 1 | 15
T-0003200309E1N1 | Conmutadores Y-D | 261.35 | Interruptores y conmutadores de levas | MOD. T | 1 | 15
T-0003200310E1N1 | Conmutadores Y-D | 176.51 | Interruptores y conmutadores de levas | MOD. T | 1 | 15
T-0003200315E1N1 | Arrancadores para motores especiales | 143.96 | Interruptores y conmutadores de levas | MOD. T | 1 | -
T-0003200316E1N1 | Arrancadores para motores especiales | 163.6 | Interruptores y conmutadores de levas | MOD. T | 1 | -
T-0003200317E1N1 | Arrancadores para motores especiales | 166.71 | Interruptores y conmutadores de levas | MOD. T | 1 | -
T-0003200330E1N1 | Dahlander 0-1-2 | 150.73 | Interruptores y conmutadores de levas | MOD. T | 1 | 15 | 8433996025634
T-0003200331E1N1 | Dahlander 1-0-2 | 150.73 | Interruptores y conmutadores de levas | MOD. T | 1 | 15 | 8433996025641
T-0003200332E1N1 | Dahlander 2-1-0-1-2 | 216.26 | Interruptores y conmutadores de levas | MOD. T | 1 | 15 | 8433996043164
T-0003200340E1N1 | Conmutadores de polos dos velocidades arrollamientos separados | 212.41 | Interruptores y conmutadores de levas | MOD. T | 1 | -
T-0003200341E1N1 | Conmutadores de polos dos velocidades arrollamientos separados | 158.95 | Interruptores y conmutadores de levas | MOD. T | 1 | -
T-0003200342E1N1 | Conmutadores de polos dos velocidades arrollamientos separados | 140.94 | Interruptores y conmutadores de levas | MOD. T | 1 | -
T-0003200343E1N1 | Conmutadores de polos dos velocidades arrollamientos separados | 198.55 | Interruptores y conmutadores de levas | MOD. T | 1 | -
T-0003200344E1N1 | Conmutadores de polos dos velocidades arrollamientos separados | 253.55 | Interruptores y conmutadores de levas | MOD. T | 1 | -
T-0003200350E1N1 | Conmutadores de polos tres velocidades dos arrollamientos | 212.88 | Interruptores y conmutadores de levas | MOD. T | 1 | -
T-0003200351E1N1 | Conmutadores de polos tres velocidades dos arrollamientos | 258.56 | Interruptores y conmutadores de levas | MOD. T | 1 | -
T-0003200400E1N1 | Conmutador 1p 1-0-2 | 76.06 | Interruptores y conmutadores de levas | MOD. T | 1 | 15 | 8433996025658
T-0003200401E1N1 | Conmutador 2p 1-0-2 | 98.32 | Interruptores y conmutadores de levas | MOD. T | 1 | 15 | 8433996025665
T-0003200402E1N1 | Conmutador 3p 1-0-2 | 119.89 | Interruptores y conmutadores de levas | MOD. T | 1 | 15 | 8433996025672
T-0003200403E1N1 | Conmutador 4p 1-0-2 | 141.44 | Interruptores y conmutadores de levas | MOD. T | 1 | 15 | 8433996025689
T-0003200405E1N1 | Conmutador sensitivo 1p 1-0-2 | 98.86 | Interruptores y conmutadores de levas | MOD. T | 1 | -
T-0003200406E1N1 | Conmutador sensitivo 2p 1-0-2 | 123.68 | Interruptores y conmutadores de levas | MOD. T | 1 | -
T-0003200407E1N1 | Conmutador sensitivo 3p 1-0-2 | 154.1 | Interruptores y conmutadores de levas | MOD. T | 1 | -
T-0003200408E1N1 | Conmutador sensitivo 4p 1-0-2 | 181.84 | Interruptores y conmutadores de levas | MOD. T | 1 | -
T-0003200410E1N1 | Conmutador unipolar 0-1-2 | 99.44 | Interruptores y conmutadores de levas | MOD. T | 1 | -
T-0003200411E1N1 | Conmutador unipolar 0-1-2-3 | 110.53 | Interruptores y conmutadores de levas | MOD. T | 1 | -
T-0003200412E1N1 | Conmutador unipolar 0-1-2-3-4 | 119.99 | Interruptores y conmutadores de levas | MOD. T | 1 | -
T-0003200413E1N1 | Conmutador unipolar 0-1-2-3-4-5 | 131.97 | Interruptores y conmutadores de levas | MOD. T | 1 | -
T-0003200414E1N1 | Conmutador unipolar 0-1-2-3-4-5-6 | 148.81 | Interruptores y conmutadores de levas | MOD. T | 1 | -
T-0003200415E1N1 | Conmutador unipolar 0-1-2-3-4-5-6-7 | 158.72 | Interruptores y conmutadores de levas | MOD. T | 1 | -
T-0003200416E1N1 | Conmutador unipolar 0-1-2-3-4-5-6-7-8 | 168.17 | Interruptores y conmutadores de levas | MOD. T | 1 | -
T-0003200417E1N1 | Conmutador unipolar 0-1-2-3-4-5-6-7-8-9 | 183.01 | Interruptores y conmutadores de levas | MOD. T | 1 | -
T-0003200418E1N1 | Conmutador unipolar 0-1-2-3-4-5-6-7-8-9-10 | 192.04 | Interruptores y conmutadores de levas | MOD. T | 1 | -
T-0003200419E1N1 | Conmutador unipolar 0-1-2-3-4-5-6-7-8-9-10-11 | 210.22 | Interruptores y conmutadores de levas | MOD. T | 1 | -
T-0003200420E1N1 | Conmutador bipolar 0-1-2 | 132.33 | Interruptores y conmutadores de levas | MOD. T | 1 | -
T-0003200421E1N1 | Conmutador bipolar 0-1-2-3 | 148.85 | Interruptores y conmutadores de levas | MOD. T | 1 | -
T-0003200422E1N1 | Conmutador bipolar 0-1-2-3-4 | 173.1 | Interruptores y conmutadores de levas | MOD. T | 1 | -
T-0003200423E1N1 | Conmutador bipolar 0-1-2-3-4-5 | 195.34 | Interruptores y conmutadores de levas | MOD. T | 1 | -
T-0003200424E1N1 | Conmutador bipolar 0-1-2-3-4-5-6 | 211.71 | Interruptores y conmutadores de levas | MOD. T | 1 | -
T-0003200425E1N1 | Conmutador bipolar 0-1-2-3-4-5-6-7 | 227.08 | Interruptores y conmutadores de levas | MOD. T | 1 | -
T-0003200426E1N1 | Conmutador bipolar 0-1-2-3-4-5-6-7-8 | 242.42 | Interruptores y conmutadores de levas | MOD. T | 1 | -
T-0003200427E1N1 | Conmutador bipolar 0-1-2-3-4-5-6-7-8-9 | 263.18 | Interruptores y conmutadores de levas | MOD. T | 1 | -
T-0003200428E1N1 | Conmutador bipolar 0-1-2-3-4-5-6-7-8-9-10 | 291.04 | Interruptores y conmutadores de levas | MOD. T | 1 | -
T-0003200429E1N1 | Conmutador bipolar 0-1-2-3-4-5-6-7-8-9-10-11 | 316.14 | Interruptores y conmutadores de levas | MOD. T | 1 | -
T-0003200430E1N1 | Conmutador tripolar 0-1-2 | 144.93 | Interruptores y conmutadores de levas | MOD. T | 1 | -
T-0003200431E1N1 | Conmutador tripolar 0-1-2-3 | 190.39 | Interruptores y conmutadores de levas | MOD. T | 1 | -
T-0003200432E1N1 | Conmutador tripolar 0-1-2-3-4 | 212.41 | Interruptores y conmutadores de levas | MOD. T | 1 | -
T-0003200433E1N1 | Conmutador tripolar 0-1-2-3-4-5 | 245.05 | Interruptores y conmutadores de levas | MOD. T | 1 | -
T-0003200434E1N1 | Conmutador tripolar 0-1-2-3-4-5-6 | 316.14 | Interruptores y conmutadores de levas | MOD. T | 1 | -
T-0003200435E1N1 | Conmutador tripolar 0-1-2-3-4-5-6-7 | 370.59 | Interruptores y conmutadores de levas | MOD. T | 1 | -
T-0003200440E1N1 | Conmutador tetrapolar 0-1-2 | 169.91 | Interruptores y conmutadores de levas | MOD. T | 1 | -
T-0003200441E1N1 | Conmutador tetrapolar 0-1-2-3 | 230.92 | Interruptores y conmutadores de levas | MOD. T | 1 | -
T-0003200442E1N1 | Conmutador tetrapolar 0-1-2-3-4 | 292.97 | Interruptores y conmutadores de levas | MOD. T | 1 | -
T-0003200443E1N1 | Conmutador tetrapolar 0-1-2-3-4-5 | 358.55 | Interruptores y conmutadores de levas | MOD. T | 1 | -
T-0003200500E1N1 | Conmutador 1p 1-2 | 83.05 | Interruptores y conmutadores de levas | MOD. T | 1 | - | 8433996025696
T-0003200501E1N1 | Conmutador 2p 1-2 | 105.9 | Interruptores y conmutadores de levas | MOD. T | 1 | - | 8433996025702
T-0003200502E1N1 | Conmutador 3p 1-2 | 130.12 | Interruptores y conmutadores de levas | MOD. T | 1 | - | 8433996025719
T-0003200503E1N1 | Conmutador 4p 1-2 | 153.86 | Interruptores y conmutadores de levas | MOD. T | 1 | - | 8433996025726
T-0003200510E1N1 | Conmutador unipolar 1-2-3 | 109.64 | Interruptores y conmutadores de levas | MOD. T | 1 | -
T-0003200511E1N1 | Conmutador unipolar 1-2-3-4 | 121.3 | Interruptores y conmutadores de levas | MOD. T | 1 | -
T-0003200512E1N1 | Conmutador unipolar 1-2-3-4-5 | 132.43 | Interruptores y conmutadores de levas | MOD. T | 1 | -
T-0003200513E1N1 | Conmutador unipolar 1-2-3-4-5-6 | 146.39 | Interruptores y conmutadores de levas | MOD. T | 1 | -
T-0003200514E1N1 | Conmutador unipolar 1-2-3-4-5-6-7 | 158.39 | Interruptores y conmutadores de levas | MOD. T | 1 | -
T-0003200515E1N1 | Conmutador unipolar 1-2-3-4-5-6-7-8 | 169.91 | Interruptores y conmutadores de levas | MOD. T | 1 | -
T-0003200516E1N1 | Conmutador unipolar 1-2-3-4-5-6-7-8-9 | 182.4 | Interruptores y conmutadores de levas | MOD. T | 1 | -
T-0003200517E1N1 | Conmutador unipolar 1-2-3-4-5-6-7-8-9-10 | 191.71 | Interruptores y conmutadores de levas | MOD. T | 1 | -
T-0003200518E1N1 | Conmutador unipolar 1-2-3-4-5-6-7-8-9-10-11 | 210.09 | Interruptores y conmutadores de levas | MOD. T | 1 | -
T-0003200519E1N1 | Conmutador unipolar 1-2-3-4-5-6-7-8-9-10-11-12 | 220.08 | Interruptores y conmutadores de levas | MOD. T | 1 | -
T-0003200520E1N1 | Conmutador bipolar 1-2-3 | 143.96 | Interruptores y conmutadores de levas | MOD. T | 1 | -
T-0003200521E1N1 | Conmutador bipolar 1-2-3-4 | 170.3 | Interruptores y conmutadores de levas | MOD. T | 1 | -
T-0003200522E1N1 | Conmutador bipolar 1-2-3-4-5 | 192.04 | Interruptores y conmutadores de levas | MOD. T | 1 | -
T-0003200523E1N1 | Conmutador bipolar 1-2-3-4-5-6 | 212.69 | Interruptores y conmutadores de levas | MOD. T | 1 | -
T-0003200524E1N1 | Conmutador bipolar 1-2-3-4-5-6-7 | 226.14 | Interruptores y conmutadores de levas | MOD. T | 1 | -
T-0003200525E1N1 | Conmutador bipolar 1-2-3-4-5-6-7-8 | 241.67 | Interruptores y conmutadores de levas | MOD. T | 1 | -
T-0003200526E1N1 | Conmutador bipolar 1-2-3-4-5-6-7-8-9 | 263.28 | Interruptores y conmutadores de levas | MOD. T | 1 | -
T-0003200527E1N1 | Conmutador bipolar 1-2-3-4-5-6-7-8-9-10 | 289.53 | Interruptores y conmutadores de levas | MOD. T | 1 | -
T-0003200528E1N1 | Conmutador bipolar 1-2-3-4-5-6-7-8-9-10-11 | 314.47 | Interruptores y conmutadores de levas | MOD. T | 1 | -
T-0003200529E1N1 | Conmutador bipolar 1-2-3-4-5-6-7-8-9-10-11-12 | 327.97 | Interruptores y conmutadores de levas | MOD. T | 1 | -
T-0003200530E1N1 | Conmutador tripolar 1-2-3 | 188.38 | Interruptores y conmutadores de levas | MOD. T | 1 | -
T-0003200531E1N1 | Conmutador tripolar 1-2-3-4 | 212.69 | Interruptores y conmutadores de levas | MOD. T | 1 | -
T-0003200532E1N1 | Conmutador tripolar 1-2-3-4-5 | 242.45 | Interruptores y conmutadores de levas | MOD. T | 1 | -
T-0003200533E1N1 | Conmutador tripolar 1-2-3-4-5-6 | 263.29 | Interruptores y conmutadores de levas | MOD. T | 1 | -
T-0003200534E1N1 | Conmutador tripolar 1-2-3-4-5-6-7 | 316.14 | Interruptores y conmutadores de levas | MOD. T | 1 | -
T-0003200535E1N1 | Conmutador tripolar 1-2-3-4-5-6-7-8 | 370.56 | Interruptores y conmutadores de levas | MOD. T | 1 | -
T-0003200540E1N1 | Conmutador tetrapolar 1-2-3 | 230.39 | Interruptores y conmutadores de levas | MOD. T | 1 | -
T-0003200541E1N1 | Conmutador tetrapolar 1-2-3-4 | 292.97 | Interruptores y conmutadores de levas | MOD. T | 1 | -
T-0003200542E1N1 | Conmutador tetrapolar 1-2-3-4-5 | 358.05 | Interruptores y conmutadores de levas | MOD. T | 1 | -
T-0003200543E1N1 | Conmutador tetrapolar 1-2-3-4-5-6 | 420.8 | Interruptores y conmutadores de levas | MOD. T | 1 | -
T-0003200601E1N1 | Conmutador de grupo | 94.54 | Interruptores y conmutadores de levas | MOD. T | 1 | -
T-0003200602E1N1 | Conmutador de grupo | 114.57 | Interruptores y conmutadores de levas | MOD. T | 1 | -
T-0003200603E1N1 | Conmutador de grupo | 94.54 | Interruptores y conmutadores de levas | MOD. T | 1 | -
T-0003200604E1N1 | Conmutador de grupo | 120.52 | Interruptores y conmutadores de levas | MOD. T | 1 | -
T-0003200605E1N1 | Conmutador de grupo | 108.66 | Interruptores y conmutadores de levas | MOD. T | 1 | -
T-0003200606E1N1 | Conmutador de grupo | 148.81 | Interruptores y conmutadores de levas | MOD. T | 1 | -
T-0003200607E1N1 | Conmutador de grupo | 148.81 | Interruptores y conmutadores de levas | MOD. T | 1 | -
T-0003200608E1N1 | Conmutador de grupo | 148.81 | Interruptores y conmutadores de levas | MOD. T | 1 | -
T-0003200609E1N1 | Conmutador de grupo | 185.1 | Interruptores y conmutadores de levas | MOD. T | 1 | -
T-0003200610E1N1 | Conmutador de grupo | 126.63 | Interruptores y conmutadores de levas | MOD. T | 1 | -
T-0003200611E1N1 | Conmutador de grupo | 126.63 | Interruptores y conmutadores de levas | MOD. T | 1 | -
T-0003200620E1N1 | Conmutador eliminación de resistencias | 121.75 | Interruptores y conmutadores de levas | MOD. T | 1 | -
T-0003200621E1N1 | Conmutador eliminación de resistencias | 141.21 | Interruptores y conmutadores de levas | MOD. T | 1 | -
T-0003200622E1N1 | Conmutador eliminación de resistencias | 154.49 | Interruptores y conmutadores de levas | MOD. T | 1 | -
T-0003200630E1N1 | Conmutador eliminación de resistencias | 121.75 | Interruptores y conmutadores de levas | MOD. T | 1 | -
T-0003200631E1N1 | Conmutador eliminación de resistencias | 130.08 | Interruptores y conmutadores de levas | MOD. T | 1 | -
T-0003200632E1N1 | Conmutador eliminación de resistencias | 145.15 | Interruptores y conmutadores de levas | MOD. T | 1 | -
T-0003200700E1N1 | Cont/Voltímetro 0-1-2-0-1-2 | 122.1 | Interruptores y conmutadores de levas | MOD. T | 1 | -
T-0003200701E1N1 | Cont/Voltímetro 0-L1L2-L2L3-L3L1 | 107.63 | Interruptores y conmutadores de levas | MOD. T | 1 | -
T-0003200702E1N1 | Cont/Voltímetro 0-L1N-L2N-L3N | 116.63 | Interruptores y conmutadores de levas | MOD. T | 1 | -
T-0003200703E1N1 | Conmutador de voltímetro | 163.6 | Interruptores y conmutadores de levas | MOD. T | 1 | -
T-0003200704E1N1 | Conmutador de voltímetro | 127.41 | Interruptores y conmutadores de levas | MOD. T | 1 | -
T-0003200705E1N1 | Cont/Voltímetro L3L1-L2L3-L1L2-0-L1N-L2N-L3N | 134.37 | Interruptores y conmutadores de levas | MOD. T | 1 | -
T-0003200706E1N1 | Conmutador de voltímetro | 161.35 | Interruptores y conmutadores de levas | MOD. T | 1 | -
T-0003200707E1N1 | Conmutador de voltímetro | 215.82 | Interruptores y conmutadores de levas | MOD. T | 1 | -
T-0003200708E1N1 | Conmutador de voltímetro | 121.12 | Interruptores y conmutadores de levas | MOD. T | 1 | -
T-0003200720E1N1 | Cont/Amperímetro L1-L2-L3 | 169.91 | Interruptores y conmutadores de levas | MOD. T | 1 | -
T-0003200721E1N1 | Conmutador de amperímetro | 120.52 | Interruptores y conmutadores de levas | MOD. T | 1 | -
T-0003200722E1N1 | Conmutador de amperímetro | 211.11 | Interruptores y conmutadores de levas | MOD. T | 1 | -
T-0003200723E1N1 | Conmutador de amperímetro | 144.93 | Interruptores y conmutadores de levas | MOD. T | 1 | -
T-0003200724E1N1 | Cont/Amperímetro 0-1-2-3 | 123.68 | Interruptores y conmutadores de levas | MOD. T | 1 | -
T-0003200725E1N1 | Conmutador de amperímetro | 163.6 | Interruptores y conmutadores de levas | MOD. T | 1 | -
T-0003200726E1N1 | Conmutador de amperímetro | 143.96 | Interruptores y conmutadores de levas | MOD. T | 1 | -
T-0003200727E1N1 | Conmutador de amperímetro | 204 | Interruptores y conmutadores de levas | MOD. T | 1 | -
T-0003200728E1N1 | Conmutador de amperímetro | 216.26 | Interruptores y conmutadores de levas | MOD. T | 1 | -
T-0003200729E1N1 | Conmutador de amperímetro | 94.54 | Interruptores y conmutadores de levas | MOD. T | 1 | -
T-0003200730E1N1 | Conmutador de amperímetro | 114.13 | Interruptores y conmutadores de levas | MOD. T | 1 | -
T-0003200731E1N1 | Cont/Amperímetro 0-L1-L2-L3 | 129.15 | Interruptores y conmutadores de levas | MOD. T | 1 | -
T-0003200800E1N1 | Conmutadores bypass con posición "0" bipolar 1-0-2 | 148.81 | Interruptores y conmutadores de levas | MOD. T | 1 | -
T-0003200801E1N1 | Conmutadores bypass con posición "0" tripolar 1-0-2 | 183.01 | Interruptores y conmutadores de levas | MOD. T | 1 | -
T-0003200802E1N1 | Conmutadores bypass con posición "0" tetrapolar 1-0-2 | 211.71 | Interruptores y conmutadores de levas | MOD. T | 1 | -
T-0003200820E1N1 | Conmutadores bypass sin posición "0" bipolar 1-2 | 146.39 | Interruptores y conmutadores de levas | MOD. T | 1 | -
T-0003200821E1N1 | Conmutadores bypass sin posición "0" tripolar 1-2 | 182.4 | Interruptores y conmutadores de levas | MOD. T | 1 | -
T-0003200822E1N1 | Conmutadores bypass sin posición "0" tetrapolar 1-2 | 211.71 | Interruptores y conmutadores de levas | MOD. T | 1 | -
T-00032010/5E1N1 | Interruptor 5P 0-1 | 140.94 | Interruptores y conmutadores de levas | MOD. T | 1 | -
T-00032010/6E1N1 | Interruptor 6P 0-1 | 164.95 | Interruptores y conmutadores de levas | MOD. T | 1 | -
T-00032010/7E1N1 | Interruptor 7P 0-1 | 189.33 | Interruptores y conmutadores de levas | MOD. T | 1 | -
T-00032010/8E1N1 | Interruptor 8P 0-1 | 211.7 | Interruptores y conmutadores de levas | MOD. T | 1 | -
T-00032010/9E1N1 | Interruptor 9P 0-1 | 248.13 | Interruptores y conmutadores de levas | MOD. T | 1 | -
T-0003201010E1N1 | Interruptor 10P 0-1 | 259.32 | Interruptores y conmutadores de levas | MOD. T | 1 | -
T-0003201011E1N1 | Interruptor 11P 0-1 | 282.47 | Interruptores y conmutadores de levas | MOD. T | 1 | -
T-0003201012E1N1 | Interruptor 12P 0-1 | 318.74 | Interruptores y conmutadores de levas | MOD. T | 1 | -
T-00032400/5E1N1 | Conmutador 5p 1-0-2 | 197.4 | Interruptores y conmutadores de levas | MOD. T | 1 | -
T-00032400/6E1N1 | Conmutador 6p 1-0-2 | 230.39 | Interruptores y conmutadores de levas | MOD. T | 1 | -
T-00032400/7E1N1 | Conmutador 7p 1-0-2 | 262.47 | Interruptores y conmutadores de levas | MOD. T | 1 | -
T-00032400/8E1N1 | Conmutador 8p 1-0-2 | 292.97 | Interruptores y conmutadores de levas | MOD. T | 1 | -
T-00032400/9E1N1 | Conmutador 9p 1-0-2 | 325.18 | Interruptores y conmutadores de levas | MOD. T | 1 | -
T-0003240010E1N1 | Conmutador 10p 1-0-2 | 358.05 | Interruptores y conmutadores de levas | MOD. T | 1 | -
T-0003240011E1N1 | Conmutador 11p 1-0-2 | 389.02 | Interruptores y conmutadores de levas | MOD. T | 1 | -
T-0003240012E1N1 | Conmutador 12p 1-0-2 | 421.69 | Interruptores y conmutadores de levas | MOD. T | 1 | -
T-00032500/5E1N1 | Conmutador 5p 1-2 | 197.38 | Interruptores y conmutadores de levas | MOD. T | 1 | -
T-00032500/6E1N1 | Conmutador 6p 1-2 | 230.39 | Interruptores y conmutadores de levas | MOD. T | 1 | -
T-00032500/7E1N1 | Conmutador 7p 1-2 | 262.58 | Interruptores y conmutadores de levas | MOD. T | 1 | -
T-00032500/8E1N1 | Conmutador 8p 1-2 | 292.97 | Interruptores y conmutadores de levas | MOD. T | 1 | -
T-00032500/9E1N1 | Conmutador 9p 1-2 | 325.18 | Interruptores y conmutadores de levas | MOD. T | 1 | -
T-0003250010E1N1 | Conmutador 10p 1-2 | 358.05 | Interruptores y conmutadores de levas | MOD. T | 1 | -
T-0003250011E1N1 | Conmutador 11p 1-2 | 389.02 | Interruptores y conmutadores de levas | MOD. T | 1 | -
T-0003250012E1N1 | Conmutador 12p 1-2 | 420.8 | Interruptores y conmutadores de levas | MOD. T | 1 | -
T-0004000010E1N1 | Interruptor 1P 0-1 | 76.06 | Interruptores y conmutadores de levas | MOD. T | 1 | 13 | 8433996025894
T-0004000010E7N0 | T-010 unipolar con mando candado N/G | 92.73 | Interruptores y conmutadores de levas | MOD. T | 1 | 13
T-0004000010E7R0 | T-010 unipolar con mando candado R/A | 92.73 | Interruptores y conmutadores de levas | MOD. T | 1 | -
T-0004000011E1N1 | Interruptor 2P 0-1 | 93.42 | Interruptores y conmutadores de levas | MOD. T | 1 | 13 | 8433996025900
T-0004000011E7N0 | T-011 bipolar con mando candado N/G | 110.09 | Interruptores y conmutadores de levas | MOD. T | 1 | 13
T-0004000011E7R0 | T-011 bipolar con mando candado R/A | 110.09 | Interruptores y conmutadores de levas | MOD. T | 1 | -
T-0004000012E1N1 | Interruptor 3P 0-1 | 97.23 | Interruptores y conmutadores de levas | MOD. T | 1 | 13 | 8433996025917
T-0004000012E7N0 | T-012 tripolar con mando candado N/G | 113.89 | Interruptores y conmutadores de levas | MOD. T | 1 | 13
T-0004000012E7R0 | T-012 tripolar con mando candado R/A | 113.89 | Interruptores y conmutadores de levas | MOD. T | 1 | - | 8433996025924
T-0004000013E1N1 | Interruptor 4P 0-1 | 121.76 | Interruptores y conmutadores de levas | MOD. T | 1 | 13 | 8433996025948
T-0004000013E7N0 | T-013 tetrapolar con mando candado N/G | 138.44 | Interruptores y conmutadores de levas | MOD. T | 1 | 13
T-0004000013E7R0 | T-013 tetrapolar con mando candado R/A | 138.44 | Interruptores y conmutadores de levas | MOD. T | 1 | - | 8433996042952
T-0004000020E1N1 | Interruptor contacto precierre 3P | 138.4 | Interruptores y conmutadores de levas | MOD. T | 1 | -
T-0004000021E1N1 | Interruptor contacto precierre 4P | 158.72 | Interruptores y conmutadores de levas | MOD. T | 1 | -
T-0004000022E1N1 | Interruptor contacto precierre 4P | 158.72 | Interruptores y conmutadores de levas | MOD. T | 1 | -
T-0004000101E1N1 | Inversor 2P 1-0-2 | 146.39 | Interruptores y conmutadores de levas | MOD. T | 1 | 13
T-0004000102E1N1 | Inversor 3P 1-0-2 | 141.03 | Interruptores y conmutadores de levas | MOD. T | 1 | 13 | 8433996025962
T-0004000111E1N1 | Inversor sensitivo | 164.53 | Interruptores y conmutadores de levas | MOD. T | 1 | 13
T-0004000112E1N1 | Inversor sensitivo | 185.61 | Interruptores y conmutadores de levas | MOD. T | 1 | 13
T-0004000113E1N1 | Inversor sensitivo | 214.39 | Interruptores y conmutadores de levas | MOD. T | 1 | 13
T-0004000201E1N1 | Manipulador paro marcha | 94.79 | Interruptores y conmutadores de levas | MOD. T | 1 | -
T-0004000202E1N1 | Manipulador paro marcha | 94.79 | Interruptores y conmutadores de levas | MOD. T | 1 | -
T-0004000203E1N1 | Manipulador paro marcha | 109.26 | Interruptores y conmutadores de levas | MOD. T | 1 | -
T-0004000204E1N1 | Manipulador paro marcha | 109.26 | Interruptores y conmutadores de levas | MOD. T | 1 | -
T-0004000205E1N1 | Manipulador paro marcha | 104.02 | Interruptores y conmutadores de levas | MOD. T | 1 | -
T-0004000206E1N1 | Manipulador paro marcha | 112.72 | Interruptores y conmutadores de levas | MOD. T | 1 | -
T-0004000300E1N1 | Conmutador 0-Y-D | 165.11 | Interruptores y conmutadores de levas | MOD. T | 1 | 15 | 8433996025979
T-0004000301E1N1 | Conmutadores Y-D | 223.48 | Interruptores y conmutadores de levas | MOD. T | 1 | 15
T-0004000302E1N1 | Conmutadores D-Y-0-Y-D | 233.43 | Interruptores y conmutadores de levas | MOD. T | 1 | 15
T-0004000303E1N1 | Conmutadores Y-D | 233.43 | Interruptores y conmutadores de levas | MOD. T | 1 | 15
T-0004000304E1N1 | Conmutadores Y-D | 214.39 | Interruptores y conmutadores de levas | MOD. T | 1 | 15
T-0004000305E1N1 | Conmutadores Y-D | 243 | Interruptores y conmutadores de levas | MOD. T | 1 | 15
T-0004000306E1N1 | Conmutadores Y-D | 243 | Interruptores y conmutadores de levas | MOD. T | 1 | 15
T-0004000307E1N1 | Conmutadores Y-D | 223.48 | Interruptores y conmutadores de levas | MOD. T | 1 | 15
T-0004000308E1N1 | Conmutadores Y-D | 223.48 | Interruptores y conmutadores de levas | MOD. T | 1 | 15
T-0004000309E1N1 | Conmutadores Y-D | 312.7 | Interruptores y conmutadores de levas | MOD. T | 1 | 15
T-0004000310E1N1 | Conmutadores Y-D | 210.09 | Interruptores y conmutadores de levas | MOD. T | 1 | 15 | 8433996025986
T-0004000315E1N1 | Arrancadores para motores especiales | 177.63 | Interruptores y conmutadores de levas | MOD. T | 1 | -
T-0004000316E1N1 | Arrancadores para motores especiales | 203.67 | Interruptores y conmutadores de levas | MOD. T | 1 | -
T-0004000317E1N1 | Arrancadores para motores especiales | 196.03 | Interruptores y conmutadores de levas | MOD. T | 1 | -
T-0004000330E1N1 | Dahlander 0-1-2 | 187.29 | Interruptores y conmutadores de levas | MOD. T | 1 | 15 | 8433996025993
T-0004000331E1N1 | Dahlander 1-0-2 | 187.29 | Interruptores y conmutadores de levas | MOD. T | 1 | 15 | 8433996026006
T-0004000332E1N1 | Dahlander 2-1-0-1-2 | 268.05 | Interruptores y conmutadores de levas | MOD. T | 1 | 15
T-0004000340E1N1 | Conmutadores de polos dos velocidades arrollamientos separados | 262.42 | Interruptores y conmutadores de levas | MOD. T | 1 | -
T-0004000341E1N1 | Conmutadores de polos dos velocidades arrollamientos separados | 197.4 | Interruptores y conmutadores de levas | MOD. T | 1 | -
T-0004000342E1N1 | Conmutadores de polos dos velocidades arrollamientos separados | 175.21 | Interruptores y conmutadores de levas | MOD. T | 1 | -
T-0004000343E1N1 | Conmutadores de polos dos velocidades arrollamientos separados | 245.62 | Interruptores y conmutadores de levas | MOD. T | 1 | -
T-0004000344E1N1 | Conmutadores de polos dos velocidades arrollamientos separados | 312.71 | Interruptores y conmutadores de levas | MOD. T | 1 | -
T-0004000350E1N1 | Conmutadores de polos tres velocidades dos arrollamientos | 262.42 | Interruptores y conmutadores de levas | MOD. T | 1 | -
T-0004000351E1N1 | Conmutadores de polos tres velocidades dos arrollamientos | 320.79 | Interruptores y conmutadores de levas | MOD. T | 1 | -
T-0004000400E1N1 | Conmutador 1p 1-0-2 | 94.26 | Interruptores y conmutadores de levas | MOD. T | 1 | 15 | 8433996026013
T-0004000401E1N1 | Conmutador 2p 1-0-2 | 121.76 | Interruptores y conmutadores de levas | MOD. T | 1 | 15 | 8433996026037
T-0004000402E1N1 | Conmutador 3p 1-0-2 | 148.4 | Interruptores y conmutadores de levas | MOD. T | 1 | 15 | 8433996026044
T-0004000403E1N1 | Conmutador 4p 1-0-2 | 175.02 | Interruptores y conmutadores de levas | MOD. T | 1 | 15 | 8433996026068
T-0004000405E1N1 | Conmutador sensitivo 1p 1-0-2 | 116.41 | Interruptores y conmutadores de levas | MOD. T | 1 | -
T-0004000406E1N1 | Conmutador sensitivo 2p 1-0-2 | 152.51 | Interruptores y conmutadores de levas | MOD. T | 1 | -
T-0004000407E1N1 | Conmutador sensitivo 3p 1-0-2 | 191.71 | Interruptores y conmutadores de levas | MOD. T | 1 | -
T-0004000408E1N1 | Conmutador sensitivo 4p 1-0-2 | 226.19 | Interruptores y conmutadores de levas | MOD. T | 1 | -
T-0004000410E1N1 | Conmutador unipolar 0-1-2 | 113.25 | Interruptores y conmutadores de levas | MOD. T | 1 | -
T-0004000411E1N1 | Conmutador unipolar 0-1-2-3 | 135.54 | Interruptores y conmutadores de levas | MOD. T | 1 | -
T-0004000412E1N1 | Conmutador unipolar 0-1-2-3-4 | 148.81 | Interruptores y conmutadores de levas | MOD. T | 1 | -
T-0004000413E1N1 | Conmutador unipolar 0-1-2-3-4-5 | 163.6 | Interruptores y conmutadores de levas | MOD. T | 1 | -
T-0004000414E1N1 | Conmutador unipolar 0-1-2-3-4-5-6 | 180.74 | Interruptores y conmutadores de levas | MOD. T | 1 | -
T-0004000415E1N1 | Conmutador unipolar 0-1-2-3-4-5-6-7 | 193.19 | Interruptores y conmutadores de levas | MOD. T | 1 | -
T-0004000416E1N1 | Conmutador unipolar 0-1-2-3-4-5-6-7-8 | 209.01 | Interruptores y conmutadores de levas | MOD. T | 1 | -
T-0004000417E1N1 | Conmutador unipolar 0-1-2-3-4-5-6-7-8-9 | 225.32 | Interruptores y conmutadores de levas | MOD. T | 1 | -
T-0004000418E1N1 | Conmutador unipolar 0-1-2-3-4-5-6-7-8-9-10 | 238.53 | Interruptores y conmutadores de levas | MOD. T | 1 | -
T-0004000419E1N1 | Conmutador unipolar 0-1-2-3-4-5-6-7-8-9-10-11 | 259.36 | Interruptores y conmutadores de levas | MOD. T | 1 | -
T-0004000420E1N1 | Conmutador bipolar 0-1-2 | 163.98 | Interruptores y conmutadores de levas | MOD. T | 1 | -
T-0004000421E1N1 | Conmutador bipolar 0-1-2-3 | 177.63 | Interruptores y conmutadores de levas | MOD. T | 1 | -
T-0004000422E1N1 | Conmutador bipolar 0-1-2-3-4 | 211.71 | Interruptores y conmutadores de levas | MOD. T | 1 | -
T-0004000423E1N1 | Conmutador bipolar 0-1-2-3-4-5 | 233.43 | Interruptores y conmutadores de levas | MOD. T | 1 | -
T-0004000424E1N1 | Conmutador bipolar 0-1-2-3-4-5-6 | 262.42 | Interruptores y conmutadores de levas | MOD. T | 1 | -
T-0004000425E1N1 | Conmutador bipolar 0-1-2-3-4-5-6-7 | 278.14 | Interruptores y conmutadores de levas | MOD. T | 1 | -
T-0004000426E1N1 | Conmutador bipolar 0-1-2-3-4-5-6-7-8 | 300.43 | Interruptores y conmutadores de levas | MOD. T | 1 | -
T-0004000427E1N1 | Conmutador bipolar 0-1-2-3-4-5-6-7-8-9 | 326.6 | Interruptores y conmutadores de levas | MOD. T | 1 | -
T-0004000428E1N1 | Conmutador bipolar 0-1-2-3-4-5-6-7-8-9-10 | 358.36 | Interruptores y conmutadores de levas | MOD. T | 1 | -
T-0004000429E1N1 | Conmutador bipolar 0-1-2-3-4-5-6-7-8-9-10-11 | 391.78 | Interruptores y conmutadores de levas | MOD. T | 1 | -
T-0004000430E1N1 | Conmutador tripolar 0-1-2 | 177.63 | Interruptores y conmutadores de levas | MOD. T | 1 | -
T-0004000431E1N1 | Conmutador tripolar 0-1-2-3 | 233.43 | Interruptores y conmutadores de levas | MOD. T | 1 | -
T-0004000432E1N1 | Conmutador tripolar 0-1-2-3-4 | 262.42 | Interruptores y conmutadores de levas | MOD. T | 1 | -
T-0004000433E1N1 | Conmutador tripolar 0-1-2-3-4-5 | 303.84 | Interruptores y conmutadores de levas | MOD. T | 1 | -
T-0004000434E1N1 | Conmutador tripolar 0-1-2-3-4-5-6 | 391.78 | Interruptores y conmutadores de levas | MOD. T | 1 | -
T-0004000435E1N1 | Conmutador tripolar 0-1-2-3-4-5-6-7 | 456.17 | Interruptores y conmutadores de levas | MOD. T | 1 | -
T-0004000440E1N1 | Conmutador tetrapolar 0-1-2 | 210.09 | Interruptores y conmutadores de levas | MOD. T | 1 | -
T-0004000441E1N1 | Conmutador tetrapolar 0-1-2-3 | 275.69 | Interruptores y conmutadores de levas | MOD. T | 1 | -
T-0004000442E1N1 | Conmutador tetrapolar 0-1-2-3-4 | 340.47 | Interruptores y conmutadores de levas | MOD. T | 1 | -
T-0004000443E1N1 | Conmutador tetrapolar 0-1-2-3-4-5 | 404.06 | Interruptores y conmutadores de levas | MOD. T | 1 | -
T-0004000500E1N1 | Conmutador 1p 1-2 | 102.3 | Interruptores y conmutadores de levas | MOD. T | 1 | - | 8433996026082
T-0004000501E1N1 | Conmutador 2p 1-2 | 132.01 | Interruptores y conmutadores de levas | MOD. T | 1 | - | 8433996026099
T-0004000502E1N1 | Conmutador 3p 1-2 | 161.49 | Interruptores y conmutadores de levas | MOD. T | 1 | - | 8433996026105
T-0004000503E1N1 | Conmutador 4p 1-2 | 190.39 | Interruptores y conmutadores de levas | MOD. T | 1 | - | 8433996026112
T-0004000510E1N1 | Conmutador unipolar 1-2-3 | 135.54 | Interruptores y conmutadores de levas | MOD. T | 1 | -
T-0004000511E1N1 | Conmutador unipolar 1-2-3-4 | 149.72 | Interruptores y conmutadores de levas | MOD. T | 1 | -
T-0004000512E1N1 | Conmutador unipolar 1-2-3-4-5 | 163.95 | Interruptores y conmutadores de levas | MOD. T | 1 | -
T-0004000513E1N1 | Conmutador unipolar 1-2-3-4-5-6 | 180.69 | Interruptores y conmutadores de levas | MOD. T | 1 | -
T-0004000514E1N1 | Conmutador unipolar 1-2-3-4-5-6-7 | 193.19 | Interruptores y conmutadores de levas | MOD. T | 1 | -
T-0004000515E1N1 | Conmutador unipolar 1-2-3-4-5-6-7-8 | 210.09 | Interruptores y conmutadores de levas | MOD. T | 1 | -
T-0004000516E1N1 | Conmutador unipolar 1-2-3-4-5-6-7-8-9 | 225.32 | Interruptores y conmutadores de levas | MOD. T | 1 | -
T-0004000517E1N1 | Conmutador unipolar 1-2-3-4-5-6-7-8-9-10 | 245.18 | Interruptores y conmutadores de levas | MOD. T | 1 | -
T-0004000518E1N1 | Conmutador unipolar 1-2-3-4-5-6-7-8-9-10-11 | 259.32 | Interruptores y conmutadores de levas | MOD. T | 1 | -
T-0004000519E1N1 | Conmutador unipolar 1-2-3-4-5-6-7-8-9-10-11-12 | 268.05 | Interruptores y conmutadores de levas | MOD. T | 1 | -
T-0004000520E1N1 | Conmutador bipolar 1-2-3 | 177.61 | Interruptores y conmutadores de levas | MOD. T | 1 | - | 8433996021742
T-0004000521E1N1 | Conmutador bipolar 1-2-3-4 | 210.09 | Interruptores y conmutadores de levas | MOD. T | 1 | -
T-0004000522E1N1 | Conmutador bipolar 1-2-3-4-5 | 233.43 | Interruptores y conmutadores de levas | MOD. T | 1 | -
T-0004000523E1N1 | Conmutador bipolar 1-2-3-4-5-6 | 262.42 | Interruptores y conmutadores de levas | MOD. T | 1 | -
T-0004000524E1N1 | Conmutador bipolar 1-2-3-4-5-6-7 | 277.85 | Interruptores y conmutadores de levas | MOD. T | 1 | -
T-0004000525E1N1 | Conmutador bipolar 1-2-3-4-5-6-7-8 | 299.49 | Interruptores y conmutadores de levas | MOD. T | 1 | -
T-0004000526E1N1 | Conmutador bipolar 1-2-3-4-5-6-7-8-9 | 326.6 | Interruptores y conmutadores de levas | MOD. T | 1 | -
T-0004000527E1N1 | Conmutador bipolar 1-2-3-4-5-6-7-8-9-10 | 358.36 | Interruptores y conmutadores de levas | MOD. T | 1 | -
T-0004000528E1N1 | Conmutador bipolar 1-2-3-4-5-6-7-8-9-10-11 | 390.44 | Interruptores y conmutadores de levas | MOD. T | 1 | -
T-0004000529E1N1 | Conmutador bipolar 1-2-3-4-5-6-7-8-9-10-11-12 | 406.13 | Interruptores y conmutadores de levas | MOD. T | 1 | -
T-0004000530E1N1 | Conmutador tripolar 1-2-3 | 233.43 | Interruptores y conmutadores de levas | MOD. T | 1 | -
T-0004000531E1N1 | Conmutador tripolar 1-2-3-4 | 262.42 | Interruptores y conmutadores de levas | MOD. T | 1 | -
T-0004000532E1N1 | Conmutador tripolar 1-2-3-4-5 | 300.43 | Interruptores y conmutadores de levas | MOD. T | 1 | -
T-0004000533E1N1 | Conmutador tripolar 1-2-3-4-5-6 | 326.6 | Interruptores y conmutadores de levas | MOD. T | 1 | -
T-0004000534E1N1 | Conmutador tripolar 1-2-3-4-5-6-7 | 391.78 | Interruptores y conmutadores de levas | MOD. T | 1 | -
T-0004000535E1N1 | Conmutador tripolar 1-2-3-4-5-6-7-8 | 443.17 | Interruptores y conmutadores de levas | MOD. T | 1 | -
T-0004000540E1N1 | Conmutador tetrapolar 1-2-3 | 275.73 | Interruptores y conmutadores de levas | MOD. T | 1 | -
T-0004000541E1N1 | Conmutador tetrapolar 1-2-3-4 | 340.47 | Interruptores y conmutadores de levas | MOD. T | 1 | -
T-0004000542E1N1 | Conmutador tetrapolar 1-2-3-4-5 | 404.06 | Interruptores y conmutadores de levas | MOD. T | 1 | -
T-0004000543E1N1 | Conmutador tetrapolar 1-2-3-4-5-6 | 469.48 | Interruptores y conmutadores de levas | MOD. T | 1 | -
T-0004000601E1N1 | Conmutador de grupo | 116.68 | Interruptores y conmutadores de levas | MOD. T | 1 | -
T-0004000602E1N1 | Conmutador de grupo | 140.94 | Interruptores y conmutadores de levas | MOD. T | 1 | -
T-0004000603E1N1 | Conmutador de grupo | 116.68 | Interruptores y conmutadores de levas | MOD. T | 1 | -
T-0004000604E1N1 | Conmutador de grupo | 154.29 | Interruptores y conmutadores de levas | MOD. T | 1 | -
T-0004000605E1N1 | Conmutador de grupo | 131.97 | Interruptores y conmutadores de levas | MOD. T | 1 | -
T-0004000606E1N1 | Conmutador de grupo | 180.69 | Interruptores y conmutadores de levas | MOD. T | 1 | -
T-0004000607E1N1 | Conmutador de grupo | 180.69 | Interruptores y conmutadores de levas | MOD. T | 1 | -
T-0004000608E1N1 | Conmutador de grupo | 180.69 | Interruptores y conmutadores de levas | MOD. T | 1 | -
T-0004000609E1N1 | Conmutador de grupo | 225.32 | Interruptores y conmutadores de levas | MOD. T | 1 | -
T-0004000610E1N1 | Conmutador de grupo | 154.49 | Interruptores y conmutadores de levas | MOD. T | 1 | -
T-0004000611E1N1 | Conmutador de grupo | 154.49 | Interruptores y conmutadores de levas | MOD. T | 1 | -
T-0004000620E1N1 | Conmutador eliminación de resistencias | 151.99 | Interruptores y conmutadores de levas | MOD. T | 1 | -
T-0004000621E1N1 | Conmutador eliminación de resistencias | 171.36 | Interruptores y conmutadores de levas | MOD. T | 1 | -
T-0004000622E1N1 | Conmutador eliminación de resistencias | 185.95 | Interruptores y conmutadores de levas | MOD. T | 1 | -
T-0004000630E1N1 | Conmutador eliminación de resistencias | 149.72 | Interruptores y conmutadores de levas | MOD. T | 1 | -
T-0004000631E1N1 | Conmutador eliminación de resistencias | 163.34 | Interruptores y conmutadores de levas | MOD. T | 1 | -
T-0004000632E1N1 | Conmutador eliminación de resistencias | 176.51 | Interruptores y conmutadores de levas | MOD. T | 1 | -
T-0004000725E1N1 | Conmutador de amperímetro | 203.68 | Interruptores y conmutadores de levas | MOD. T | 1 | -
T-0004000726E1N1 | Conmutador de amperímetro | 177.63 | Interruptores y conmutadores de levas | MOD. T | 1 | -
T-0004000727E1N1 | Conmutador de amperímetro | 251.73 | Interruptores y conmutadores de levas | MOD. T | 1 | -
T-0004000728E1N1 | Conmutador de amperímetro | 265.91 | Interruptores y conmutadores de levas | MOD. T | 1 | -
T-0004000729E1N1 | Conmutador de amperímetro | 116.41 | Interruptores y conmutadores de levas | MOD. T | 1 | -
T-0004000730E1N1 | Conmutador de amperímetro | 140.94 | Interruptores y conmutadores de levas | MOD. T | 1 | -
T-0004000731E1N1 | Cont/Amperímetro 0-L1-L2-L3 | 160.74 | Interruptores y conmutadores de levas | MOD. T | 1 | -
T-0004000800E1N1 | Conmutadores bypass con posición "0" bipolar 1-0-2 | 180.74 | Interruptores y conmutadores de levas | MOD. T | 1 | -
T-0004000801E1N1 | Conmutadores bypass con posición "0" tripolar 1-0-2 | 225.32 | Interruptores y conmutadores de levas | MOD. T | 1 | -
T-0004000802E1N1 | Conmutadores bypass con posición "0" tetrapolar 1-0-2 | 262.42 | Interruptores y conmutadores de levas | MOD. T | 1 | -
T-0004000820E1N1 | Conmutadores bypass sin posición "0" bipolar 1-2 | 180.69 | Interruptores y conmutadores de levas | MOD. T | 1 | -
T-0004000821E1N1 | Conmutadores bypass sin posición "0" tripolar 1-2 | 225.32 | Interruptores y conmutadores de levas | MOD. T | 1 | -
T-0004000822E1N1 | Conmutadores bypass sin posición "0" tetrapolar 1-2 | 262.42 | Interruptores y conmutadores de levas | MOD. T | 1 | -
T-00040010/5E1N1 | Interruptor 5P 0-1 | 175.21 | Interruptores y conmutadores de levas | MOD. T | 1 | -
T-00040010/6E1N1 | Interruptor 6P 0-1 | 205.21 | Interruptores y conmutadores de levas | MOD. T | 1 | -
T-00040010/7E1N1 | Interruptor 7P 0-1 | 233.88 | Interruptores y conmutadores de levas | MOD. T | 1 | -
T-00040010/8E1N1 | Interruptor 8P 0-1 | 262.42 | Interruptores y conmutadores de levas | MOD. T | 1 | -
T-00040010/9E1N1 | Interruptor 9P 0-1 | 307.71 | Interruptores y conmutadores de levas | MOD. T | 1 | -
T-0004001010E1N1 | Interruptor 10P 0-1 | 322.01 | Interruptores y conmutadores de levas | MOD. T | 1 | -
T-0004001011E1N1 | Interruptor 11P 0-1 | 349.97 | Interruptores y conmutadores de levas | MOD. T | 1 | -
T-0004001012E1N1 | Interruptor 12P 0-1 | 395.07 | Interruptores y conmutadores de levas | MOD. T | 1 | -
T-00040400/5E1N1 | Conmutador 5p 1-0-2 | 243 | Interruptores y conmutadores de levas | MOD. T | 1 | -
T-00040400/6E1N1 | Conmutador 6p 1-0-2 | 275.75 | Interruptores y conmutadores de levas | MOD. T | 1 | -
T-00040400/7E1N1 | Conmutador 7p 1-0-2 | 306.53 | Interruptores y conmutadores de levas | MOD. T | 1 | -
T-00040400/8E1N1 | Conmutador 8p 1-0-2 | 340.47 | Interruptores y conmutadores de levas | MOD. T | 1 | -
T-00040400/9E1N1 | Conmutador 9p 1-0-2 | 372.48 | Interruptores y conmutadores de levas | MOD. T | 1 | -
T-0004040010E1N1 | Conmutador 10p 1-0-2 | 410.07 | Interruptores y conmutadores de levas | MOD. T | 1 | -
T-0004040011E1N1 | Conmutador 11p 1-0-2 | 443.15 | Interruptores y conmutadores de levas | MOD. T | 1 | -
T-0004040012E1N1 | Conmutador 12p 1-0-2 | 469.48 | Interruptores y conmutadores de levas | MOD. T | 1 | -
T-00040500/5E1N1 | Conmutador 5p 1-2 | 242.95 | Interruptores y conmutadores de levas | MOD. T | 1 | -
T-00040500/6E1N1 | Conmutador 6p 1-2 | 275.73 | Interruptores y conmutadores de levas | MOD. T | 1 | -
T-00040500/7E1N1 | Conmutador 7p 1-2 | 306.51 | Interruptores y conmutadores de levas | MOD. T | 1 | -
T-00040500/8E1N1 | Conmutador 8p 1-2 | 340.47 | Interruptores y conmutadores de levas | MOD. T | 1 | -
T-00040500/9E1N1 | Conmutador 9p 1-2 | 372.48 | Interruptores y conmutadores de levas | MOD. T | 1 | -
T-0004050010E1N1 | Conmutador 10p 1-2 | 410.07 | Interruptores y conmutadores de levas | MOD. T | 1 | -
T-0004050011E1N1 | Conmutador 11p 1-2 | 443.15 | Interruptores y conmutadores de levas | MOD. T | 1 | -
T-0004050012E1N1 | Conmutador 12p 1-2 | 469.48 | Interruptores y conmutadores de levas | MOD. T | 1 | -
T-0005000010E1N1 | Interruptor 1P 0-1 | 86.96 | Interruptores y conmutadores de levas | MOD. T | 1 | 16
T-0005000010E7N0 | T-010 unipolar con mando candado N/G | 110.25 | Interruptores y conmutadores de levas | MOD. T | 1 | -
T-0005000010E7R0 | T-010 unipolar con mando candado R/A | 110.25 | Interruptores y conmutadores de levas | MOD. T | 1 | 16
T-0005000011E1N1 | Interruptor 2P 0-1 | 108.44 | Interruptores y conmutadores de levas | MOD. T | 1 | 16 | 8433996049012
T-0005000011E7N0 | T-011 bipolar con mando candado N/G | 131.72 | Interruptores y conmutadores de levas | MOD. T | 1 | -
T-0005000011E7R0 | T-011 bipolar con mando candado R/A | 131.72 | Interruptores y conmutadores de levas | MOD. T | 1 | 16
T-0005000012E1N1 | Interruptor 3P 0-1 | 116.99 | Interruptores y conmutadores de levas | MOD. T | 1 | 16 | 8433996026532
T-0005000012E7N0 | T-012 tripolar con mando candado N/G | 140.27 | Interruptores y conmutadores de levas | MOD. T | 1 | -
T-0005000012E7R0 | T-012 tripolar con mando candado R/A | 140.27 | Interruptores y conmutadores de levas | MOD. T | 1 | 16 | 8433996037019
T-0005000013E1N1 | Interruptor 4P 0-1 | 153.2 | Interruptores y conmutadores de levas | MOD. T | 1 | 16 | 8433996037354
T-0005000013E7N0 | T-013 tetrapolar con mando candado N/G | 176.47 | Interruptores y conmutadores de levas | MOD. T | 1 | -
T-0005000013E7R0 | T-013 tetrapolar con mando candado R/A | 176.47 | Interruptores y conmutadores de levas | MOD. T | 1 | 16
T-0005000020E1N1 | Interruptor contacto precierre 3P | 153.2 | Interruptores y conmutadores de levas | MOD. T | 1 | -
T-0005000021E1N1 | Interruptor contacto precierre 4P | 178.49 | Interruptores y conmutadores de levas | MOD. T | 1 | -
T-0005000022E1N1 | Interruptor contacto precierre 4P | 178.49 | Interruptores y conmutadores de levas | MOD. T | 1 | -
T-0005000101E1N1 | Inversor 2P 1-0-2 | 170.85 | Interruptores y conmutadores de levas | MOD. T | 1 | 16
T-0005000102E1N1 | Inversor 3P 1-0-2 | 175.99 | Interruptores y conmutadores de levas | MOD. T | 1 | 16
T-0005000300E1N1 | Conmutador 0-Y-D | 230.39 | Interruptores y conmutadores de levas | MOD. T | 1 | 18
T-0005000301E1N1 | Conmutadores Y-D | 314.06 | Interruptores y conmutadores de levas | MOD. T | 1 | 18
T-0005000302E1N1 | Conmutadores D-Y-0-Y-D | 333.75 | Interruptores y conmutadores de levas | MOD. T | 1 | 18
T-0005000303E1N1 | Conmutadores Y-D | 333.75 | Interruptores y conmutadores de levas | MOD. T | 1 | 18
T-0005000304E1N1 | Conmutadores Y-D | 319.57 | Interruptores y conmutadores de levas | MOD. T | 1 | 18
T-0005000305E1N1 | Conmutadores Y-D | 363.33 | Interruptores y conmutadores de levas | MOD. T | 1 | 18
T-0005000306E1N1 | Conmutadores Y-D | 363.33 | Interruptores y conmutadores de levas | MOD. T | 1 | 18
T-0005000307E1N1 | Conmutadores Y-D | 314.06 | Interruptores y conmutadores de levas | MOD. T | 1 | 18
T-0005000308E1N1 | Conmutadores Y-D | 314.06 | Interruptores y conmutadores de levas | MOD. T | 1 | 18
T-0005000309E1N1 | Conmutadores Y-D | 456.07 | Interruptores y conmutadores de levas | MOD. T | 1 | 18
T-0005000310E1N1 | Conmutadores Y-D | 304.96 | Interruptores y conmutadores de levas | MOD. T | 1 | 18
T-0005000315E1N1 | Arrancadores para motores especiales | 211.71 | Interruptores y conmutadores de levas | MOD. T | 1 | -
T-0005000316E1N1 | Arrancadores para motores especiales | 252.3 | Interruptores y conmutadores de levas | MOD. T | 1 | -
T-0005000317E1N1 | Arrancadores para motores especiales | 234.53 | Interruptores y conmutadores de levas | MOD. T | 1 | -
T-0005000330E1N1 | Dahlander 0-1-2 | 277.46 | Interruptores y conmutadores de levas | MOD. T | 1 | 18
T-0005000331E1N1 | Dahlander 1-0-2 | 277.46 | Interruptores y conmutadores de levas | MOD. T | 1 | 18
T-0005000332E1N1 | Dahlander 2-1-0-1-2 | 386.47 | Interruptores y conmutadores de levas | MOD. T | 1 | 18
T-0005000340E1N1 | Conmutadores de polos dos velocidades arrollamientos separados | 381.38 | Interruptores y conmutadores de levas | MOD. T | 1 | -
T-0005000341E1N1 | Conmutadores de polos dos velocidades arrollamientos separados | 252.3 | Interruptores y conmutadores de levas | MOD. T | 1 | -
T-0005000342E1N1 | Conmutadores de polos dos velocidades arrollamientos separados | 223.48 | Interruptores y conmutadores de levas | MOD. T | 1 | -
T-0005000343E1N1 | Conmutadores de polos dos velocidades arrollamientos separados | 324.33 | Interruptores y conmutadores de levas | MOD. T | 1 | -
T-0005000344E1N1 | Conmutadores de polos dos velocidades arrollamientos separados | 456.86 | Interruptores y conmutadores de levas | MOD. T | 1 | -
T-0005000350E1N1 | Conmutadores de polos tres velocidades dos arrollamientos | 363.33 | Interruptores y conmutadores de levas | MOD. T | 1 | -
T-0005000351E1N1 | Conmutadores de polos tres velocidades dos arrollamientos | 467.86 | Interruptores y conmutadores de levas | MOD. T | 1 | -
T-0005000400E1N1 | Conmutador 1p 1-0-2 | 109.64 | Interruptores y conmutadores de levas | MOD. T | 1 | 18/30
T-0005000401E1N1 | Conmutador 2p 1-0-2 | 156.05 | Interruptores y conmutadores de levas | MOD. T | 1 | 18/30 | 8433996029502
T-0005000402E1N1 | Conmutador 3p 1-0-2 | 194.05 | Interruptores y conmutadores de levas | MOD. T | 1 | 18/30 | 8433996026556
T-0005000403E1N1 | Conmutador 4p 1-0-2 | 250.06 | Interruptores y conmutadores de levas | MOD. T | 1 | 18/30 | 8433996026563
T-0005000410E1N1 | Conmutador unipolar 0-1-2 | 138.18 | Interruptores y conmutadores de levas | MOD. T | 1 | -
T-0005000411E1N1 | Conmutador unipolar 0-1-2-3 | 149.63 | Interruptores y conmutadores de levas | MOD. T | 1 | -
T-0005000412E1N1 | Conmutador unipolar 0-1-2-3-4 | 170.85 | Interruptores y conmutadores de levas | MOD. T | 1 | -
T-0005000413E1N1 | Conmutador unipolar 0-1-2-3-4-5 | 200.16 | Interruptores y conmutadores de levas | MOD. T | 1 | -
T-0005000414E1N1 | Conmutador unipolar 0-1-2-3-4-5-6 | 227.67 | Interruptores y conmutadores de levas | MOD. T | 1 | -
T-0005000415E1N1 | Conmutador unipolar 0-1-2-3-4-5-6-7 | 251.1 | Interruptores y conmutadores de levas | MOD. T | 1 | -
T-0005000416E1N1 | Conmutador unipolar 0-1-2-3-4-5-6-7-8 | 280.04 | Interruptores y conmutadores de levas | MOD. T | 1 | -
T-0005000417E1N1 | Conmutador unipolar 0-1-2-3-4-5-6-7-8-9 | 304.18 | Interruptores y conmutadores de levas | MOD. T | 1 | -
T-0005000418E1N1 | Conmutador unipolar 0-1-2-3-4-5-6-7-8-9-10 | 329.08 | Interruptores y conmutadores de levas | MOD. T | 1 | -
T-0005000419E1N1 | Conmutador unipolar 0-1-2-3-4-5-6-7-8-9-10-11 | 387.83 | Interruptores y conmutadores de levas | MOD. T | 1 | -
T-0005000420E1N1 | Conmutador bipolar 0-1-2 | 170.16 | Interruptores y conmutadores de levas | MOD. T | 1 | -
T-0005000421E1N1 | Conmutador bipolar 0-1-2-3 | 211.71 | Interruptores y conmutadores de levas | MOD. T | 1 | -
T-0005000422E1N1 | Conmutador bipolar 0-1-2-3-4 | 273.26 | Interruptores y conmutadores de levas | MOD. T | 1 | -
T-0005000423E1N1 | Conmutador bipolar 0-1-2-3-4-5 | 333.75 | Interruptores y conmutadores de levas | MOD. T | 1 | -
T-0005000424E1N1 | Conmutador bipolar 0-1-2-3-4-5-6 | 363.33 | Interruptores y conmutadores de levas | MOD. T | 1 | -
T-0005000425E1N1 | Conmutador bipolar 0-1-2-3-4-5-6-7 | 386.47 | Interruptores y conmutadores de levas | MOD. T | 1 | -
T-0005000426E1N1 | Conmutador bipolar 0-1-2-3-4-5-6-7-8 | 456.07 | Interruptores y conmutadores de levas | MOD. T | 1 | -
T-0005000427E1N1 | Conmutador bipolar 0-1-2-3-4-5-6-7-8-9 | 510.52 | Interruptores y conmutadores de levas | MOD. T | 1 | -
T-0005000428E1N1 | Conmutador bipolar 0-1-2-3-4-5-6-7-8-9-10 | 617.67 | Interruptores y conmutadores de levas | MOD. T | 1 | -
T-0005000429E1N1 | Conmutador bipolar 0-1-2-3-4-5-6-7-8-9-10-11 | 712.14 | Interruptores y conmutadores de levas | MOD. T | 1 | -
T-0005000430E1N1 | Conmutador tripolar 0-1-2 | 211.71 | Interruptores y conmutadores de levas | MOD. T | 1 | -
T-0005000431E1N1 | Conmutador tripolar 0-1-2-3 | 333.75 | Interruptores y conmutadores de levas | MOD. T | 1 | -
T-0005000432E1N1 | Conmutador tripolar 0-1-2-3-4 | 362.54 | Interruptores y conmutadores de levas | MOD. T | 1 | -
T-0005000433E1N1 | Conmutador tripolar 0-1-2-3-4-5 | 456.07 | Interruptores y conmutadores de levas | MOD. T | 1 | -
T-0005000434E1N1 | Conmutador tripolar 0-1-2-3-4-5-6 | 550.92 | Interruptores y conmutadores de levas | MOD. T | 1 | -
T-0005000435E1N1 | Conmutador tripolar 0-1-2-3-4-5-6-7 | 734.18 | Interruptores y conmutadores de levas | MOD. T | 1 | -
T-0005000440E1N1 | Conmutador tetrapolar 0-1-2 | 273.26 | Interruptores y conmutadores de levas | MOD. T | 1 | -
T-0005000441E1N1 | Conmutador tetrapolar 0-1-2-3 | 367.35 | Interruptores y conmutadores de levas | MOD. T | 1 | -
T-0005000442E1N1 | Conmutador tetrapolar 0-1-2-3-4 | 460.42 | Interruptores y conmutadores de levas | MOD. T | 1 | -
T-0005000443E1N1 | Conmutador tetrapolar 0-1-2-3-4-5 | 554.78 | Interruptores y conmutadores de levas | MOD. T | 1 | -
T-0005000500E1N1 | Conmutador 1p 1-2 | 119.28 | Interruptores y conmutadores de levas | MOD. T | 1 | -
T-0005000501E1N1 | Conmutador 2p 1-2 | 170.16 | Interruptores y conmutadores de levas | MOD. T | 1 | -
T-0005000502E1N1 | Conmutador 3p 1-2 | 211.7 | Interruptores y conmutadores de levas | MOD. T | 1 | -
T-0005000503E1N1 | Conmutador 4p 1-2 | 273.24 | Interruptores y conmutadores de levas | MOD. T | 1 | - | 8433996022077
T-0005000510E1N1 | Conmutador unipolar 1-2-3 | 149.6 | Interruptores y conmutadores de levas | MOD. T | 1 | -
T-0005000511E1N1 | Conmutador unipolar 1-2-3-4 | 173.18 | Interruptores y conmutadores de levas | MOD. T | 1 | -
T-0005000512E1N1 | Conmutador unipolar 1-2-3-4-5 | 200.16 | Interruptores y conmutadores de levas | MOD. T | 1 | -
T-0005000513E1N1 | Conmutador unipolar 1-2-3-4-5-6 | 223.48 | Interruptores y conmutadores de levas | MOD. T | 1 | -
T-0005000514E1N1 | Conmutador unipolar 1-2-3-4-5-6-7 | 251.1 | Interruptores y conmutadores de levas | MOD. T | 1 | -
T-0005000515E1N1 | Conmutador unipolar 1-2-3-4-5-6-7-8 | 272.27 | Interruptores y conmutadores de levas | MOD. T | 1 | -
T-0005000516E1N1 | Conmutador unipolar 1-2-3-4-5-6-7-8-9 | 301.92 | Interruptores y conmutadores de levas | MOD. T | 1 | -
T-0005000517E1N1 | Conmutador unipolar 1-2-3-4-5-6-7-8-9-10 | 323.71 | Interruptores y conmutadores de levas | MOD. T | 1 | -
T-0005000518E1N1 | Conmutador unipolar 1-2-3-4-5-6-7-8-9-10-11 | 353.19 | Interruptores y conmutadores de levas | MOD. T | 1 | -
T-0005000519E1N1 | Conmutador unipolar 1-2-3-4-5-6-7-8-9-10-11-12 | 373.81 | Interruptores y conmutadores de levas | MOD. T | 1 | -
T-0005000520E1N1 | Conmutador bipolar 1-2-3 | 211.7 | Interruptores y conmutadores de levas | MOD. T | 1 | -
T-0005000521E1N1 | Conmutador bipolar 1-2-3-4 | 273.24 | Interruptores y conmutadores de levas | MOD. T | 1 | -
T-0005000522E1N1 | Conmutador bipolar 1-2-3-4-5 | 333.75 | Interruptores y conmutadores de levas | MOD. T | 1 | -
T-0005000523E1N1 | Conmutador bipolar 1-2-3-4-5-6 | 362.45 | Interruptores y conmutadores de levas | MOD. T | 1 | -
T-0005000524E1N1 | Conmutador bipolar 1-2-3-4-5-6-7 | 386.42 | Interruptores y conmutadores de levas | MOD. T | 1 | -
T-0005000525E1N1 | Conmutador bipolar 1-2-3-4-5-6-7-8 | 456.07 | Interruptores y conmutadores de levas | MOD. T | 1 | -
T-0005000526E1N1 | Conmutador bipolar 1-2-3-4-5-6-7-8-9 | 510.5 | Interruptores y conmutadores de levas | MOD. T | 1 | -
T-0005000527E1N1 | Conmutador bipolar 1-2-3-4-5-6-7-8-9-10 | 594.9 | Interruptores y conmutadores de levas | MOD. T | 1 | -
T-0005000528E1N1 | Conmutador bipolar 1-2-3-4-5-6-7-8-9-10-11 | 704.07 | Interruptores y conmutadores de levas | MOD. T | 1 | -
T-0005000529E1N1 | Conmutador bipolar 1-2-3-4-5-6-7-8-9-10-11-12 | 776.34 | Interruptores y conmutadores de levas | MOD. T | 1 | -
T-0005000530E1N1 | Conmutador tripolar 1-2-3 | 333.75 | Interruptores y conmutadores de levas | MOD. T | 1 | -
T-0005000531E1N1 | Conmutador tripolar 1-2-3-4 | 363.33 | Interruptores y conmutadores de levas | MOD. T | 1 | -
T-0005000532E1N1 | Conmutador tripolar 1-2-3-4-5 | 456.07 | Interruptores y conmutadores de levas | MOD. T | 1 | -
T-0005000533E1N1 | Conmutador tripolar 1-2-3-4-5-6 | 510.5 | Interruptores y conmutadores de levas | MOD. T | 1 | -
T-0005000534E1N1 | Conmutador tripolar 1-2-3-4-5-6-7 | 712.13 | Interruptores y conmutadores de levas | MOD. T | 1 | -
T-0005000535E1N1 | Conmutador tripolar 1-2-3-4-5-6-7-8 | 733.48 | Interruptores y conmutadores de levas | MOD. T | 1 | -
T-0005000540E1N1 | Conmutador tetrapolar 1-2-3 | 367.32 | Interruptores y conmutadores de levas | MOD. T | 1 | -
T-0005000541E1N1 | Conmutador tetrapolar 1-2-3-4 | 460.41 | Interruptores y conmutadores de levas | MOD. T | 1 | -
T-0005000542E1N1 | Conmutador tetrapolar 1-2-3-4-5 | 554.76 | Interruptores y conmutadores de levas | MOD. T | 1 | -
T-0005000543E1N1 | Conmutador tetrapolar 1-2-3-4-5-6 | 647.19 | Interruptores y conmutadores de levas | MOD. T | 1 | -
T-0005000601E1N1 | Conmutador de grupo | 119.99 | Interruptores y conmutadores de levas | MOD. T | 1 | -
T-0005000602E1N1 | Conmutador de grupo | 170.85 | Interruptores y conmutadores de levas | MOD. T | 1 | -
T-0005000603E1N1 | Conmutador de grupo | 119.99 | Interruptores y conmutadores de levas | MOD. T | 1 | -
T-0005000604E1N1 | Conmutador de grupo | 170.85 | Interruptores y conmutadores de levas | MOD. T | 1 | -
T-0005000605E1N1 | Conmutador de grupo | 152.76 | Interruptores y conmutadores de levas | MOD. T | 1 | -
T-0005000606E1N1 | Conmutador de grupo | 223.48 | Interruptores y conmutadores de levas | MOD. T | 1 | -
T-0005000607E1N1 | Conmutador de grupo | 223.48 | Interruptores y conmutadores de levas | MOD. T | 1 | -
T-0005000608E1N1 | Conmutador de grupo | 223.48 | Interruptores y conmutadores de levas | MOD. T | 1 | -
T-0005000609E1N1 | Conmutador de grupo | 302.51 | Interruptores y conmutadores de levas | MOD. T | 1 | -
T-0005000610E1N1 | Conmutador de grupo | 170.85 | Interruptores y conmutadores de levas | MOD. T | 1 | -
T-0005000611E1N1 | Conmutador de grupo | 170.85 | Interruptores y conmutadores de levas | MOD. T | 1 | -
T-0005000620E1N1 | Conmutador eliminación de resistencias | 185.71 | Interruptores y conmutadores de levas | MOD. T | 1 | -
T-0005000621E1N1 | Conmutador eliminación de resistencias | 210.09 | Interruptores y conmutadores de levas | MOD. T | 1 | -
T-0005000622E1N1 | Conmutador eliminación de resistencias | 231.84 | Interruptores y conmutadores de levas | MOD. T | 1 | -
T-0005000630E1N1 | Conmutador eliminación de resistencias | 163.6 | Interruptores y conmutadores de levas | MOD. T | 1 | -
T-0005000631E1N1 | Conmutador eliminación de resistencias | 190.07 | Interruptores y conmutadores de levas | MOD. T | 1 | -
T-0005000632E1N1 | Conmutador eliminación de resistencias | 220.08 | Interruptores y conmutadores de levas | MOD. T | 1 | -
T-0005000725E1N1 | Conmutador de amperímetro | 278.14 | Interruptores y conmutadores de levas | MOD. T | 1 | -
T-0005000726E1N1 | Conmutador de amperímetro | 225.32 | Interruptores y conmutadores de levas | MOD. T | 1 | -
T-0005000727E1N1 | Conmutador de amperímetro | 287.9 | Interruptores y conmutadores de levas | MOD. T | 1 | -
T-0005000728E1N1 | Conmutador de amperímetro | 382.81 | Interruptores y conmutadores de levas | MOD. T | 1 | -
T-0005000729E1N1 | Conmutador de amperímetro | 121.37 | Interruptores y conmutadores de levas | MOD. T | 1 | -
T-0005000730E1N1 | Conmutador de amperímetro | 174.46 | Interruptores y conmutadores de levas | MOD. T | 1 | -
T-0005000731E1N1 | Cont/Amperímetro 0-L1-L2-L3 | 212.35 | Interruptores y conmutadores de levas | MOD. T | 1 | -
T-0005000800E1N1 | Conmutadores bypass con posición "0" bipolar 1-0-2 | 227.67 | Interruptores y conmutadores de levas | MOD. T | 1 | -
T-0005000801E1N1 | Conmutadores bypass con posición "0" tripolar 1-0-2 | 304.18 | Interruptores y conmutadores de levas | MOD. T | 1 | -
T-0005000802E1N1 | Conmutadores bypass con posición "0" tetrapolar 1-0-2 | 363.33 | Interruptores y conmutadores de levas | MOD. T | 1 | -
T-0005000820E1N1 | Conmutadores bypass sin posición "0" bipolar 1-2 | 223.48 | Interruptores y conmutadores de levas | MOD. T | 1 | -
T-0005000821E1N1 | Conmutadores bypass sin posición "0" tripolar 1-2 | 301.92 | Interruptores y conmutadores de levas | MOD. T | 1 | -
T-0005000822E1N1 | Conmutadores bypass sin posición "0" tetrapolar 1-2 | 362.45 | Interruptores y conmutadores de levas | MOD. T | 1 | -
T-00050010/5E1N1 | Interruptor 5P 0-1 | 197.48 | Interruptores y conmutadores de levas | MOD. T | 1 | -
T-00050010/6E1N1 | Interruptor 6P 0-1 | 227.66 | Interruptores y conmutadores de levas | MOD. T | 1 | -
T-00050010/7E1N1 | Interruptor 7P 0-1 | 258.55 | Interruptores y conmutadores de levas | MOD. T | 1 | -
T-00050010/8E1N1 | Interruptor 8P 0-1 | 286.92 | Interruptores y conmutadores de levas | MOD. T | 1 | -
T-00050010/9E1N1 | Interruptor 9P 0-1 | 301.51 | Interruptores y conmutadores de levas | MOD. T | 1 | -
T-0005001010E1N1 | Interruptor 10P 0-1 | 343.64 | Interruptores y conmutadores de levas | MOD. T | 1 | -
T-0005001011E1N1 | Interruptor 11P 0-1 | 381.38 | Interruptores y conmutadores de levas | MOD. T | 1 | -
T-0005001012E1N1 | Interruptor 12P 0-1 | 407.07 | Interruptores y conmutadores de levas | MOD. T | 1 | -
T-00050400/5E1N1 | Conmutador 5p 1-0-2 | 319.03 | Interruptores y conmutadores de levas | MOD. T | 1 | -
T-00050400/6E1N1 | Conmutador 6p 1-0-2 | 479.34 | Interruptores y conmutadores de levas | MOD. T | 1 | -
T-00050400/7E1N1 | Conmutador 7p 1-0-2 | 413.55 | Interruptores y conmutadores de levas | MOD. T | 1 | -
T-00050400/8E1N1 | Conmutador 8p 1-0-2 | 460.42 | Interruptores y conmutadores de levas | MOD. T | 1 | -
T-00050400/9E1N1 | Conmutador 9p 1-0-2 | 506.82 | Interruptores y conmutadores de levas | MOD. T | 1 | -
T-0005040010E1N1 | Conmutador 10p 1-0-2 | 554.78 | Interruptores y conmutadores de levas | MOD. T | 1 | -
T-0005040011E1N1 | Conmutador 11p 1-0-2 | 600.91 | Interruptores y conmutadores de levas | MOD. T | 1 | -
T-0005040012E1N1 | Conmutador 12p 1-0-2 | 647.21 | Interruptores y conmutadores de levas | MOD. T | 1 | -
T-00050500/5E1N1 | Conmutador 5p 1-2 | 319.03 | Interruptores y conmutadores de levas | MOD. T | 1 | -
T-00050500/6E1N1 | Conmutador 6p 1-2 | 367.32 | Interruptores y conmutadores de levas | MOD. T | 1 | -
T-00050500/7E1N1 | Conmutador 7p 1-2 | 413.54 | Interruptores y conmutadores de levas | MOD. T | 1 | -
T-00050500/8E1N1 | Conmutador 8p 1-2 | 460.41 | Interruptores y conmutadores de levas | MOD. T | 1 | -
T-00050500/9E1N1 | Conmutador 9p 1-2 | 507.47 | Interruptores y conmutadores de levas | MOD. T | 1 | -
T-0005050010E1N1 | Conmutador 10p 1-2 | 554.76 | Interruptores y conmutadores de levas | MOD. T | 1 | -
T-0005050011E1N1 | Conmutador 11p 1-2 | 600.9 | Interruptores y conmutadores de levas | MOD. T | 1 | -
T-0005050012E1N1 | Conmutador 12p 1-2 | 647.19 | Interruptores y conmutadores de levas | MOD. T | 1 | -
T-0006300010E1N1 | Interruptor 1P 0-1 | 92.8 | Interruptores y conmutadores de levas | MOD. T | 1 | 16 | 8433996026624
T-0006300010E7N0 | T-010 unipolar con mando candado N/G | 116.06 | Interruptores y conmutadores de levas | MOD. T | 1 | -
T-0006300010E7R0 | T-010 unipolar con mando candado R/A | 116.06 | Interruptores y conmutadores de levas | MOD. T | 1 | 16
T-0006300011E1N1 | Interruptor 2P 0-1 | 112.75 | Interruptores y conmutadores de levas | MOD. T | 1 | 16 | 8433996026631
T-0006300011E7N0 | T-011 bipolar con mando candado N/G | 136.03 | Interruptores y conmutadores de levas | MOD. T | 1 | -
T-0006300011E7R0 | T-011 bipolar con mando candado R/A | 136.03 | Interruptores y conmutadores de levas | MOD. T | 1 | 16
T-0006300012E1N1 | Interruptor 3P 0-1 | 147.78 | Interruptores y conmutadores de levas | MOD. T | 1 | 16 | 8433996026648
T-0006300012E7N0 | T-012 tripolar con mando candado N/G | 171.05 | Interruptores y conmutadores de levas | MOD. T | 1 | -
T-0006300012E7R0 | T-012 tripolar con mando candado R/A | 171.05 | Interruptores y conmutadores de levas | MOD. T | 1 | 16 | 8433996043263
T-0006300013E1N1 | Interruptor 4P 0-1 | 172.58 | Interruptores y conmutadores de levas | MOD. T | 1 | 16 | 8433996026662
T-0006300013E7N0 | T-013 tetrapolar con mando candado N/G | 195.84 | Interruptores y conmutadores de levas | MOD. T | 1 | -
T-0006300013E7R0 | T-013 tetrapolar con mando candado R/A | 195.84 | Interruptores y conmutadores de levas | MOD. T | 1 | 16 | 8433996041146
T-0006300020E1N1 | Interruptor contacto precierre 3P | 199.63 | Interruptores y conmutadores de levas | MOD. T | 1 | -
T-0006300021E1N1 | Interruptor contacto precierre 4P | 228.26 | Interruptores y conmutadores de levas | MOD. T | 1 | -
T-0006300022E1N1 | Interruptor contacto precierre 4P | 228.26 | Interruptores y conmutadores de levas | MOD. T | 1 | - | 8433996040927
T-0006300101E1N1 | Inversor 2P 1-0-2 | 1117.74 | Interruptores y conmutadores de levas | MOD. T | 1 | 16
T-0006300102E1N1 | Inversor 3P 1-0-2 | 221.27 | Interruptores y conmutadores de levas | MOD. T | 1 | 16 | 8433996026679
T-0006300300E1N1 | Conmutador 0-Y-D | 287.31 | Interruptores y conmutadores de levas | MOD. T | 1 | 18 | 8433996026686
T-0006300301E1N1 | Conmutadores Y-D | 425.54 | Interruptores y conmutadores de levas | MOD. T | 1 | 18
T-0006300302E1N1 | Conmutadores D-Y-0-Y-D | 441.1 | Interruptores y conmutadores de levas | MOD. T | 1 | 18 | 8433996026693
T-0006300303E1N1 | Conmutadores Y-D | 441.1 | Interruptores y conmutadores de levas | MOD. T | 1 | 18
T-0006300304E1N1 | Conmutadores Y-D | 364.92 | Interruptores y conmutadores de levas | MOD. T | 1 | 18
T-0006300305E1N1 | Conmutadores Y-D | 460.42 | Interruptores y conmutadores de levas | MOD. T | 1 | 18
T-0006300306E1N1 | Conmutadores Y-D | 460.42 | Interruptores y conmutadores de levas | MOD. T | 1 | 18
T-0006300307E1N1 | Conmutadores Y-D | 425.54 | Interruptores y conmutadores de levas | MOD. T | 1 | 18
T-0006300308E1N1 | Conmutadores Y-D | 425.54 | Interruptores y conmutadores de levas | MOD. T | 1 | 18
T-0006300309E1N1 | Conmutadores Y-D | 634.03 | Interruptores y conmutadores de levas | MOD. T | 1 | 18
T-0006300310E1N1 | Conmutadores Y-D | 418.42 | Interruptores y conmutadores de levas | MOD. T | 1 | 18
T-0006300315E1N1 | Arrancadores para motores especiales | 289.54 | Interruptores y conmutadores de levas | MOD. T | 1 | -
T-0006300316E1N1 | Arrancadores para motores especiales | 347.26 | Interruptores y conmutadores de levas | MOD. T | 1 | -
T-0006300330E1N1 | Dahlander 0-1-2 | 335.12 | Interruptores y conmutadores de levas | MOD. T | 1 | 18 | 8433996026709
T-0006300331E1N1 | Dahlander 1-0-2 | 335.12 | Interruptores y conmutadores de levas | MOD. T | 1 | 18 | 8433996026716
T-0006300332E1N1 | Dahlander 2-1-0-1-2 | 530.05 | Interruptores y conmutadores de levas | MOD. T | 1 | 18
T-0006300340E1N1 | Conmutadores de polos dos velocidades arrollamientos separados | 498.21 | Interruptores y conmutadores de levas | MOD. T | 1 | -
T-0006300341E1N1 | Conmutadores de polos dos velocidades arrollamientos separados | 347.26 | Interruptores y conmutadores de levas | MOD. T | 1 | -
T-0006300342E1N1 | Conmutadores de polos dos velocidades arrollamientos separados | 288.01 | Interruptores y conmutadores de levas | MOD. T | 1 | -
T-0006300343E1N1 | Conmutadores de polos dos velocidades arrollamientos separados | 435.93 | Interruptores y conmutadores de levas | MOD. T | 1 | -
T-0006300344E1N1 | Conmutadores de polos dos velocidades arrollamientos separados | 629.48 | Interruptores y conmutadores de levas | MOD. T | 1 | -
T-0006300350E1N1 | Conmutadores de polos tres velocidades dos arrollamientos | 494.38 | Interruptores y conmutadores de levas | MOD. T | 1 | -
T-0006300351E1N1 | Conmutadores de polos tres velocidades dos arrollamientos | 650 | Interruptores y conmutadores de levas | MOD. T | 1 | -
T-0006300400E1N1 | Conmutador 1p 1-0-2 | 119.3 | Interruptores y conmutadores de levas | MOD. T | 1 | 18/30 | 8433996026723
T-0006300401E1N1 | Conmutador 2p 1-0-2 | 178.59 | Interruptores y conmutadores de levas | MOD. T | 1 | 18/30 | 8433996026730
T-0006300402E1N1 | Conmutador 3p 1-0-2 | 239.68 | Interruptores y conmutadores de levas | MOD. T | 1 | 18/30 | 8433996026747
T-0006300403E1N1 | Conmutador 4p 1-0-2 | 303.17 | Interruptores y conmutadores de levas | MOD. T | 1 | 18/30 | 8433996026754
T-0006300410E1N1 | Conmutador unipolar 0-1-2 | 143.41 | Interruptores y conmutadores de levas | MOD. T | 1 | -
T-0006300411E1N1 | Conmutador unipolar 0-1-2-3 | 182.92 | Interruptores y conmutadores de levas | MOD. T | 1 | -
T-0006300412E1N1 | Conmutador unipolar 0-1-2-3-4 | 211.71 | Interruptores y conmutadores de levas | MOD. T | 1 | -
T-0006300413E1N1 | Conmutador unipolar 0-1-2-3-4-5 | 256.15 | Interruptores y conmutadores de levas | MOD. T | 1 | -
T-0006300414E1N1 | Conmutador unipolar 0-1-2-3-4-5-6 | 299.64 | Interruptores y conmutadores de levas | MOD. T | 1 | -
T-0006300415E1N1 | Conmutador unipolar 0-1-2-3-4-5-6-7 | 330.57 | Interruptores y conmutadores de levas | MOD. T | 1 | -
T-0006300416E1N1 | Conmutador unipolar 0-1-2-3-4-5-6-7-8 | 373.81 | Interruptores y conmutadores de levas | MOD. T | 1 | -
T-0006300417E1N1 | Conmutador unipolar 0-1-2-3-4-5-6-7-8-9 | 403.49 | Interruptores y conmutadores de levas | MOD. T | 1 | -
T-0006300418E1N1 | Conmutador unipolar 0-1-2-3-4-5-6-7-8-9-10 | 447.75 | Interruptores y conmutadores de levas | MOD. T | 1 | -
T-0006300419E1N1 | Conmutador unipolar 0-1-2-3-4-5-6-7-8-9-10-11 | 477.55 | Interruptores y conmutadores de levas | MOD. T | 1 | -
T-0006300420E1N1 | Conmutador bipolar 0-1-2 | 214.76 | Interruptores y conmutadores de levas | MOD. T | 1 | -
T-0006300421E1N1 | Conmutador bipolar 0-1-2-3 | 289.54 | Interruptores y conmutadores de levas | MOD. T | 1 | -
T-0006300422E1N1 | Conmutador bipolar 0-1-2-3-4 | 367.1 | Interruptores y conmutadores de levas | MOD. T | 1 | -
T-0006300423E1N1 | Conmutador bipolar 0-1-2-3-4-5 | 441.1 | Interruptores y conmutadores de levas | MOD. T | 1 | -
T-0006300424E1N1 | Conmutador bipolar 0-1-2-3-4-5-6 | 494.38 | Interruptores y conmutadores de levas | MOD. T | 1 | -
T-0006300425E1N1 | Conmutador bipolar 0-1-2-3-4-5-6-7 | 529.79 | Interruptores y conmutadores de levas | MOD. T | 1 | -
T-0006300426E1N1 | Conmutador bipolar 0-1-2-3-4-5-6-7-8 | 629.48 | Interruptores y conmutadores de levas | MOD. T | 1 | -
T-0006300427E1N1 | Conmutador bipolar 0-1-2-3-4-5-6-7-8-9 | 725.71 | Interruptores y conmutadores de levas | MOD. T | 1 | -
T-0006300428E1N1 | Conmutador bipolar 0-1-2-3-4-5-6-7-8-9-10 | 827.45 | Interruptores y conmutadores de levas | MOD. T | 1 | -
T-0006300429E1N1 | Conmutador bipolar 0-1-2-3-4-5-6-7-8-9-10-11 | 966.92 | Interruptores y conmutadores de levas | MOD. T | 1 | -
T-0006300430E1N1 | Conmutador tripolar 0-1-2 | 289.54 | Interruptores y conmutadores de levas | MOD. T | 1 | -
T-0006300431E1N1 | Conmutador tripolar 0-1-2-3 | 441.1 | Interruptores y conmutadores de levas | MOD. T | 1 | -
T-0006300432E1N1 | Conmutador tripolar 0-1-2-3-4 | 494.38 | Interruptores y conmutadores de levas | MOD. T | 1 | -
T-0006300433E1N1 | Conmutador tripolar 0-1-2-3-4-5 | 629.48 | Interruptores y conmutadores de levas | MOD. T | 1 | -
T-0006300434E1N1 | Conmutador tripolar 0-1-2-3-4-5-6 | 951.33 | Interruptores y conmutadores de levas | MOD. T | 1 | -
T-0006300435E1N1 | Conmutador tripolar 0-1-2-3-4-5-6-7 | 1005.95 | Interruptores y conmutadores de levas | MOD. T | 1 | -
T-0006300440E1N1 | Conmutador tetrapolar 0-1-2 | 367.1 | Interruptores y conmutadores de levas | MOD. T | 1 | -
T-0006300441E1N1 | Conmutador tetrapolar 0-1-2-3 | 518.92 | Interruptores y conmutadores de levas | MOD. T | 1 | -
T-0006300442E1N1 | Conmutador tetrapolar 0-1-2-3-4 | 672.26 | Interruptores y conmutadores de levas | MOD. T | 1 | -
T-0006300443E1N1 | Conmutador tetrapolar 0-1-2-3-4-5 | 825.78 | Interruptores y conmutadores de levas | MOD. T | 1 | -
T-0006300500E1N1 | Conmutador 1p 1-2 | 130.12 | Interruptores y conmutadores de levas | MOD. T | 1 | - | 8433996026761
T-0006300501E1N1 | Conmutador 2p 1-2 | 194.51 | Interruptores y conmutadores de levas | MOD. T | 1 | - | 8433996026778
T-0006300502E1N1 | Conmutador 3p 1-2 | 262.29 | Interruptores y conmutadores de levas | MOD. T | 1 | - | 8433996026785
T-0006300503E1N1 | Conmutador 4p 1-2 | 332.75 | Interruptores y conmutadores de levas | MOD. T | 1 | - | 8433996026792
T-0006300510E1N1 | Conmutador unipolar 1-2-3 | 182.76 | Interruptores y conmutadores de levas | MOD. T | 1 | -
T-0006300511E1N1 | Conmutador unipolar 1-2-3-4 | 216.64 | Interruptores y conmutadores de levas | MOD. T | 1 | -
T-0006300512E1N1 | Conmutador unipolar 1-2-3-4-5 | 255.93 | Interruptores y conmutadores de levas | MOD. T | 1 | -
T-0006300513E1N1 | Conmutador unipolar 1-2-3-4-5-6 | 286.92 | Interruptores y conmutadores de levas | MOD. T | 1 | -
T-0006300514E1N1 | Conmutador unipolar 1-2-3-4-5-6-7 | 328.14 | Interruptores y conmutadores de levas | MOD. T | 1 | -
T-0006300515E1N1 | Conmutador unipolar 1-2-3-4-5-6-7-8 | 359.7 | Interruptores y conmutadores de levas | MOD. T | 1 | -
T-0006300516E1N1 | Conmutador unipolar 1-2-3-4-5-6-7-8-9 | 402.3 | Interruptores y conmutadores de levas | MOD. T | 1 | -
T-0006300517E1N1 | Conmutador unipolar 1-2-3-4-5-6-7-8-9-10 | 433.02 | Interruptores y conmutadores de levas | MOD. T | 1 | -
T-0006300518E1N1 | Conmutador unipolar 1-2-3-4-5-6-7-8-9-10-11 | 477.53 | Interruptores y conmutadores de levas | MOD. T | 1 | -
T-0006300519E1N1 | Conmutador unipolar 1-2-3-4-5-6-7-8-9-10-11-12 | 506.79 | Interruptores y conmutadores de levas | MOD. T | 1 | -
T-0006300520E1N1 | Conmutador bipolar 1-2-3 | 289.53 | Interruptores y conmutadores de levas | MOD. T | 1 | - | 8433996021759
T-0006300521E1N1 | Conmutador bipolar 1-2-3-4 | 364.92 | Interruptores y conmutadores de levas | MOD. T | 1 | -
T-0006300522E1N1 | Conmutador bipolar 1-2-3-4-5 | 441.1 | Interruptores y conmutadores de levas | MOD. T | 1 | -
T-0006300523E1N1 | Conmutador bipolar 1-2-3-4-5-6 | 494.37 | Interruptores y conmutadores de levas | MOD. T | 1 | -
T-0006300524E1N1 | Conmutador bipolar 1-2-3-4-5-6-7 | 529.79 | Interruptores y conmutadores de levas | MOD. T | 1 | -
T-0006300525E1N1 | Conmutador bipolar 1-2-3-4-5-6-7-8 | 629.48 | Interruptores y conmutadores de levas | MOD. T | 1 | -
T-0006300526E1N1 | Conmutador bipolar 1-2-3-4-5-6-7-8-9 | 725.69 | Interruptores y conmutadores de levas | MOD. T | 1 | -
T-0006300527E1N1 | Conmutador bipolar 1-2-3-4-5-6-7-8-9-10 | 827.58 | Interruptores y conmutadores de levas | MOD. T | 1 | -
T-0006300528E1N1 | Conmutador bipolar 1-2-3-4-5-6-7-8-9-10-11 | 928.58 | Interruptores y conmutadores de levas | MOD. T | 1 | -
T-0006300529E1N1 | Conmutador bipolar 1-2-3-4-5-6-7-8-9-10-11-12 | 1005.93 | Interruptores y conmutadores de levas | MOD. T | 1 | -
T-0006300530E1N1 | Conmutador tripolar 1-2-3 | 441.1 | Interruptores y conmutadores de levas | MOD. T | 1 | -
T-0006300531E1N1 | Conmutador tripolar 1-2-3-4 | 494.37 | Interruptores y conmutadores de levas | MOD. T | 1 | -
T-0006300532E1N1 | Conmutador tripolar 1-2-3-4-5 | 629.48 | Interruptores y conmutadores de levas | MOD. T | 1 | -
T-0006300533E1N1 | Conmutador tripolar 1-2-3-4-5-6 | 725.69 | Interruptores y conmutadores de levas | MOD. T | 1 | -
T-0006300534E1N1 | Conmutador tripolar 1-2-3-4-5-6-7 | 909.82 | Interruptores y conmutadores de levas | MOD. T | 1 | -
T-0006300535E1N1 | Conmutador tripolar 1-2-3-4-5-6-7-8 | 1005.93 | Interruptores y conmutadores de levas | MOD. T | 1 | -
T-0006300540E1N1 | Conmutador tetrapolar 1-2-3 | 519 | Interruptores y conmutadores de levas | MOD. T | 1 | -
T-0006300541E1N1 | Conmutador tetrapolar 1-2-3-4 | 672.26 | Interruptores y conmutadores de levas | MOD. T | 1 | -
T-0006300542E1N1 | Conmutador tetrapolar 1-2-3-4-5 | 825.75 | Interruptores y conmutadores de levas | MOD. T | 1 | -
T-0006300543E1N1 | Conmutador tetrapolar 1-2-3-4-5-6 | 977.74 | Interruptores y conmutadores de levas | MOD. T | 1 | -
T-0006300601E1N1 | Conmutador de grupo | 138.4 | Interruptores y conmutadores de levas | MOD. T | 1 | -
T-0006300602E1N1 | Conmutador de grupo | 214.39 | Interruptores y conmutadores de levas | MOD. T | 1 | -
T-0006300603E1N1 | Conmutador de grupo | 138.4 | Interruptores y conmutadores de levas | MOD. T | 1 | -
T-0006300604E1N1 | Conmutador de grupo | 214.39 | Interruptores y conmutadores de levas | MOD. T | 1 | -
T-0006300605E1N1 | Conmutador de grupo | 182.92 | Interruptores y conmutadores de levas | MOD. T | 1 | -
T-0006300606E1N1 | Conmutador de grupo | 289.72 | Interruptores y conmutadores de levas | MOD. T | 1 | -
T-0006300607E1N1 | Conmutador de grupo | 289.72 | Interruptores y conmutadores de levas | MOD. T | 1 | -
T-0006300608E1N1 | Conmutador de grupo | 289.72 | Interruptores y conmutadores de levas | MOD. T | 1 | -
T-0006300609E1N1 | Conmutador de grupo | 406.03 | Interruptores y conmutadores de levas | MOD. T | 1 | -
T-0006300610E1N1 | Conmutador de grupo | 211.7 | Interruptores y conmutadores de levas | MOD. T | 1 | -
T-0006300611E1N1 | Conmutador de grupo | 211.7 | Interruptores y conmutadores de levas | MOD. T | 1 | -
T-0006300620E1N1 | Conmutador eliminación de resistencias | 234.53 | Interruptores y conmutadores de levas | MOD. T | 1 | -
T-0006300621E1N1 | Conmutador eliminación de resistencias | 286.92 | Interruptores y conmutadores de levas | MOD. T | 1 | -
T-0006300622E1N1 | Conmutador eliminación de resistencias | 315.74 | Interruptores y conmutadores de levas | MOD. T | 1 | -
T-0006300630E1N1 | Conmutador eliminación de resistencias | 200.16 | Interruptores y conmutadores de levas | MOD. T | 1 | -
T-0006300631E1N1 | Conmutador eliminación de resistencias | 230.39 | Interruptores y conmutadores de levas | MOD. T | 1 | -
T-0006300632E1N1 | Conmutador eliminación de resistencias | 279.93 | Interruptores y conmutadores de levas | MOD. T | 1 | -
T-0006300725E1N1 | Conmutador de amperímetro | 419.02 | Interruptores y conmutadores de levas | MOD. T | 1 | -
T-0006300726E1N1 | Conmutador de amperímetro | 292.49 | Interruptores y conmutadores de levas | MOD. T | 1 | -
T-0006300727E1N1 | Conmutador de amperímetro | 393.28 | Interruptores y conmutadores de levas | MOD. T | 1 | -
T-0006300728E1N1 | Conmutador de amperímetro | 522.11 | Interruptores y conmutadores de levas | MOD. T | 1 | -
T-0006300729E1N1 | Conmutador de amperímetro | 140.78 | Interruptores y conmutadores de levas | MOD. T | 1 | -
T-0006300730E1N1 | Conmutador de amperímetro | 221.77 | Interruptores y conmutadores de levas | MOD. T | 1 | -
T-0006300731E1N1 | Cont/Amperímetro 0-L1-L2-L3 | 281.53 | Interruptores y conmutadores de levas | MOD. T | 1 | -
T-0006300800E1N1 | Conmutadores bypass con posición "0" bipolar 1-0-2 | 299.64 | Interruptores y conmutadores de levas | MOD. T | 1 | -
T-0006300801E1N1 | Conmutadores bypass con posición "0" tripolar 1-0-2 | 403.49 | Interruptores y conmutadores de levas | MOD. T | 1 | -
T-0006300802E1N1 | Conmutadores bypass con posición "0" tetrapolar 1-0-2 | 494.38 | Interruptores y conmutadores de levas | MOD. T | 1 | - | 8433996048404
T-0006300820E1N1 | Conmutadores bypass sin posición "0" bipolar 1-2 | 286.92 | Interruptores y conmutadores de levas | MOD. T | 1 | -
T-0006300821E1N1 | Conmutadores bypass sin posición "0" tripolar 1-2 | 402.3 | Interruptores y conmutadores de levas | MOD. T | 1 | -
T-0006300822E1N1 | Conmutadores bypass sin posición "0" tetrapolar 1-2 | 494.38 | Interruptores y conmutadores de levas | MOD. T | 1 | -
T-00063010/5E1N1 | Interruptor 5P 0-1 | 239.02 | Interruptores y conmutadores de levas | MOD. T | 1 | -
T-00063010/6E1N1 | Interruptor 6P 0-1 | 269.91 | Interruptores y conmutadores de levas | MOD. T | 1 | -
T-00063010/7E1N1 | Interruptor 7P 0-1 | 299.64 | Interruptores y conmutadores de levas | MOD. T | 1 | -
T-00063010/8E1N1 | Interruptor 8P 0-1 | 319.03 | Interruptores y conmutadores de levas | MOD. T | 1 | -
T-00063010/9E1N1 | Interruptor 9P 0-1 | 350.91 | Interruptores y conmutadores de levas | MOD. T | 1 | -
T-0006301010E1N1 | Interruptor 10P 0-1 | 381.38 | Interruptores y conmutadores de levas | MOD. T | 1 | -
T-0006301011E1N1 | Interruptor 11P 0-1 | 411.82 | Interruptores y conmutadores de levas | MOD. T | 1 | -
T-0006301012E1N1 | Interruptor 12P 0-1 | 442.59 | Interruptores y conmutadores de levas | MOD. T | 1 | -
T-00063400/5E1N1 | Conmutador 5p 1-0-2 | 441.93 | Interruptores y conmutadores de levas | MOD. T | 1 | -
T-00063400/6E1N1 | Conmutador 6p 1-0-2 | 519.41 | Interruptores y conmutadores de levas | MOD. T | 1 | -
T-00063400/7E1N1 | Conmutador 7p 1-0-2 | 596.77 | Interruptores y conmutadores de levas | MOD. T | 1 | -
T-00063400/8E1N1 | Conmutador 8p 1-0-2 | 672.26 | Interruptores y conmutadores de levas | MOD. T | 1 | -
T-00063400/9E1N1 | Conmutador 9p 1-0-2 | 749.72 | Interruptores y conmutadores de levas | MOD. T | 1 | -
T-0006340010E1N1 | Conmutador 10p 1-0-2 | 825.78 | Interruptores y conmutadores de levas | MOD. T | 1 | -
T-0006340011E1N1 | Conmutador 11p 1-0-2 | 903.08 | Interruptores y conmutadores de levas | MOD. T | 1 | -
T-0006340012E1N1 | Conmutador 12p 1-0-2 | 978.98 | Interruptores y conmutadores de levas | MOD. T | 1 | -
T-00063500/5E1N1 | Conmutador 5p 1-2 | 442.59 | Interruptores y conmutadores de levas | MOD. T | 1 | -
T-00063500/6E1N1 | Conmutador 6p 1-2 | 519.41 | Interruptores y conmutadores de levas | MOD. T | 1 | -
T-00063500/7E1N1 | Conmutador 7p 1-2 | 596.77 | Interruptores y conmutadores de levas | MOD. T | 1 | -
T-00063500/8E1N1 | Conmutador 8p 1-2 | 672.26 | Interruptores y conmutadores de levas | MOD. T | 1 | -
T-00063500/9E1N1 | Conmutador 9p 1-2 | 749.71 | Interruptores y conmutadores de levas | MOD. T | 1 | -
T-0006350010E1N1 | Conmutador 10p 1-2 | 825.75 | Interruptores y conmutadores de levas | MOD. T | 1 | -
T-0006350011E1N1 | Conmutador 11p 1-2 | 903.06 | Interruptores y conmutadores de levas | MOD. T | 1 | -
T-0006350012E1N1 | Conmutador 12p 1-2 | 978.94 | Interruptores y conmutadores de levas | MOD. T | 1 | -
T-0008000010E1N1 | Interruptor 1P 0-1 | 102.08 | Interruptores y conmutadores de levas | MOD. T | 1 | 16
T-0008000010E7N0 | T-010 unipolar con mando candado N/G | 127.67 | Interruptores y conmutadores de levas | MOD. T | 1 | -
T-0008000010E7R0 | T-010 unipolar con mando candado R/A | 127.67 | Interruptores y conmutadores de levas | MOD. T | 1 | 16
T-0008000011E1N1 | Interruptor 2P 0-1 | 124.03 | Interruptores y conmutadores de levas | MOD. T | 1 | 16
T-0008000011E7N0 | T-011 bipolar con mando candado N/G | 149.63 | Interruptores y conmutadores de levas | MOD. T | 1 | -
T-0008000011E7R0 | T-011 bipolar con mando candado R/A | 149.63 | Interruptores y conmutadores de levas | MOD. T | 1 | 16
T-0008000012E1N1 | Interruptor 3P 0-1 | 162.55 | Interruptores y conmutadores de levas | MOD. T | 1 | 16
T-0008000012E7N0 | T-012 tripolar con mando candado N/G | 188.16 | Interruptores y conmutadores de levas | MOD. T | 1 | -
T-0008000012E7R0 | T-012 tripolar con mando candado R/A | 188.16 | Interruptores y conmutadores de levas | MOD. T | 1 | 16
T-0008000013E1N1 | Interruptor 4P 0-1 | 189.83 | Interruptores y conmutadores de levas | MOD. T | 1 | 16
T-0008000013E7N0 | T-013 tetrapolar con mando candado N/G | 215.43 | Interruptores y conmutadores de levas | MOD. T | 1 | -
T-0008000013E7R0 | T-013 tetrapolar con mando candado R/A | 215.43 | Interruptores y conmutadores de levas | MOD. T | 1 | 16
T-0008000020E1N1 | Interruptor contacto precierre 3P | 219.59 | Interruptores y conmutadores de levas | MOD. T | 1 | -
T-0008000021E1N1 | Interruptor contacto precierre 4P | 251.09 | Interruptores y conmutadores de levas | MOD. T | 1 | -
T-0008000022E1N1 | Interruptor contacto precierre 4P | 251.09 | Interruptores y conmutadores de levas | MOD. T | 1 | -
T-0008000101E1N1 | Inversor 2P 1-0-2 | 237.16 | Interruptores y conmutadores de levas | MOD. T | 1 | 16
T-0008000102E1N1 | Inversor 3P 1-0-2 | 243.4 | Interruptores y conmutadores de levas | MOD. T | 1 | 16
T-0008000300E1N1 | Conmutador 0-Y-D | 316.05 | Interruptores y conmutadores de levas | MOD. T | 1 | 18
T-0008000301E1N1 | Conmutadores Y-D | 468.09 | Interruptores y conmutadores de levas | MOD. T | 1 | 18
T-0008000302E1N1 | Conmutadores D-Y-0-Y-D | 485.21 | Interruptores y conmutadores de levas | MOD. T | 1 | 18
T-0008000303E1N1 | Conmutadores Y-D | 485.21 | Interruptores y conmutadores de levas | MOD. T | 1 | 18
T-0008000304E1N1 | Conmutadores Y-D | 401.41 | Interruptores y conmutadores de levas | MOD. T | 1 | 18
T-0008000305E1N1 | Conmutadores Y-D | 506.47 | Interruptores y conmutadores de levas | MOD. T | 1 | 18
T-0008000306E1N1 | Conmutadores Y-D | 506.47 | Interruptores y conmutadores de levas | MOD. T | 1 | 18
T-0008000307E1N1 | Conmutadores Y-D | 468.09 | Interruptores y conmutadores de levas | MOD. T | 1 | 18
T-0008000308E1N1 | Conmutadores Y-D | 468.09 | Interruptores y conmutadores de levas | MOD. T | 1 | 18
T-0008000309E1N1 | Conmutadores Y-D | 697.43 | Interruptores y conmutadores de levas | MOD. T | 1 | 18
T-0008000310E1N1 | Conmutadores Y-D | 460.26 | Interruptores y conmutadores de levas | MOD. T | 1 | 18
T-0008000315E1N1 | Arrancadores para motores especiales | 318.5 | Interruptores y conmutadores de levas | MOD. T | 1 | -
T-0008000316E1N1 | Arrancadores para motores especiales | 381.99 | Interruptores y conmutadores de levas | MOD. T | 1 | -
T-0008000330E1N1 | Dahlander 0-1-2 | 368.63 | Interruptores y conmutadores de levas | MOD. T | 1 | 18
T-0008000331E1N1 | Dahlander 1-0-2 | 368.63 | Interruptores y conmutadores de levas | MOD. T | 1 | 18
T-0008000332E1N1 | Dahlander 2-1-0-1-2 | 583.06 | Interruptores y conmutadores de levas | MOD. T | 1 | 18
T-0008000340E1N1 | Conmutadores de polos dos velocidades arrollamientos separados | 548.03 | Interruptores y conmutadores de levas | MOD. T | 1 | -
T-0008000341E1N1 | Conmutadores de polos dos velocidades arrollamientos separados | 381.99 | Interruptores y conmutadores de levas | MOD. T | 1 | -
T-0008000342E1N1 | Conmutadores de polos dos velocidades arrollamientos separados | 316.81 | Interruptores y conmutadores de levas | MOD. T | 1 | -
T-0008000343E1N1 | Conmutadores de polos dos velocidades arrollamientos separados | 479.52 | Interruptores y conmutadores de levas | MOD. T | 1 | -
T-0008000344E1N1 | Conmutadores de polos dos velocidades arrollamientos separados | 692.43 | Interruptores y conmutadores de levas | MOD. T | 1 | -
T-0008000350E1N1 | Conmutadores de polos tres velocidades dos arrollamientos | 543.82 | Interruptores y conmutadores de levas | MOD. T | 1 | -
T-0008000351E1N1 | Conmutadores de polos tres velocidades dos arrollamientos | 715 | Interruptores y conmutadores de levas | MOD. T | 1 | -
T-0008000400E1N1 | Conmutador 1p 1-0-2 | 131.23 | Interruptores y conmutadores de levas | MOD. T | 1 | 18/30
T-0008000401E1N1 | Conmutador 2p 1-0-2 | 196.44 | Interruptores y conmutadores de levas | MOD. T | 1 | 18/30
T-0008000402E1N1 | Conmutador 3p 1-0-2 | 263.65 | Interruptores y conmutadores de levas | MOD. T | 1 | 18/30
T-0008000403E1N1 | Conmutador 4p 1-0-2 | 333.49 | Interruptores y conmutadores de levas | MOD. T | 1 | 18/30 | 8433996049128
T-0008000410E1N1 | Conmutador unipolar 0-1-2 | 157.75 | Interruptores y conmutadores de levas | MOD. T | 1 | -
T-0008000411E1N1 | Conmutador unipolar 0-1-2-3 | 201.21 | Interruptores y conmutadores de levas | MOD. T | 1 | -
T-0008000412E1N1 | Conmutador unipolar 0-1-2-3-4 | 232.88 | Interruptores y conmutadores de levas | MOD. T | 1 | -
T-0008000413E1N1 | Conmutador unipolar 0-1-2-3-4-5 | 281.76 | Interruptores y conmutadores de levas | MOD. T | 1 | -
T-0008000414E1N1 | Conmutador unipolar 0-1-2-3-4-5-6 | 329.6 | Interruptores y conmutadores de levas | MOD. T | 1 | -
T-0008000415E1N1 | Conmutador unipolar 0-1-2-3-4-5-6-7 | 363.62 | Interruptores y conmutadores de levas | MOD. T | 1 | -
T-0008000416E1N1 | Conmutador unipolar 0-1-2-3-4-5-6-7-8 | 411.19 | Interruptores y conmutadores de levas | MOD. T | 1 | -
T-0008000417E1N1 | Conmutador unipolar 0-1-2-3-4-5-6-7-8-9 | 443.84 | Interruptores y conmutadores de levas | MOD. T | 1 | -
T-0008000418E1N1 | Conmutador unipolar 0-1-2-3-4-5-6-7-8-9-10 | 492.53 | Interruptores y conmutadores de levas | MOD. T | 1 | -
T-0008000419E1N1 | Conmutador unipolar 0-1-2-3-4-5-6-7-8-9-10-11 | 525.31 | Interruptores y conmutadores de levas | MOD. T | 1 | -
T-0008000420E1N1 | Conmutador bipolar 0-1-2 | 236.24 | Interruptores y conmutadores de levas | MOD. T | 1 | -
T-0008000421E1N1 | Conmutador bipolar 0-1-2-3 | 318.5 | Interruptores y conmutadores de levas | MOD. T | 1 | -
T-0008000422E1N1 | Conmutador bipolar 0-1-2-3-4 | 403.81 | Interruptores y conmutadores de levas | MOD. T | 1 | -
T-0008000423E1N1 | Conmutador bipolar 0-1-2-3-4-5 | 485.21 | Interruptores y conmutadores de levas | MOD. T | 1 | -
T-0008000424E1N1 | Conmutador bipolar 0-1-2-3-4-5-6 | 543.82 | Interruptores y conmutadores de levas | MOD. T | 1 | -
T-0008000425E1N1 | Conmutador bipolar 0-1-2-3-4-5-6-7 | 582.77 | Interruptores y conmutadores de levas | MOD. T | 1 | -
T-0008000426E1N1 | Conmutador bipolar 0-1-2-3-4-5-6-7-8 | 692.43 | Interruptores y conmutadores de levas | MOD. T | 1 | -
T-0008000427E1N1 | Conmutador bipolar 0-1-2-3-4-5-6-7-8-9 | 798.28 | Interruptores y conmutadores de levas | MOD. T | 1 | -
T-0008000428E1N1 | Conmutador bipolar 0-1-2-3-4-5-6-7-8-9-10 | 910.2 | Interruptores y conmutadores de levas | MOD. T | 1 | -
T-0008000429E1N1 | Conmutador bipolar 0-1-2-3-4-5-6-7-8-9-10-11 | 1063.62 | Interruptores y conmutadores de levas | MOD. T | 1 | -
T-0008000430E1N1 | Conmutador tripolar 0-1-2 | 318.5 | Interruptores y conmutadores de levas | MOD. T | 1 | -
T-0008000431E1N1 | Conmutador tripolar 0-1-2-3 | 485.21 | Interruptores y conmutadores de levas | MOD. T | 1 | -
T-0008000432E1N1 | Conmutador tripolar 0-1-2-3-4 | 543.82 | Interruptores y conmutadores de levas | MOD. T | 1 | -
T-0008000433E1N1 | Conmutador tripolar 0-1-2-3-4-5 | 692.43 | Interruptores y conmutadores de levas | MOD. T | 1 | -
T-0008000434E1N1 | Conmutador tripolar 0-1-2-3-4-5-6 | 1046.46 | Interruptores y conmutadores de levas | MOD. T | 1 | -
T-0008000435E1N1 | Conmutador tripolar 0-1-2-3-4-5-6-7 | 1106.55 | Interruptores y conmutadores de levas | MOD. T | 1 | -
T-0008000440E1N1 | Conmutador tetrapolar 0-1-2 | 403.81 | Interruptores y conmutadores de levas | MOD. T | 1 | -
T-0008000441E1N1 | Conmutador tetrapolar 0-1-2-3 | 570.82 | Interruptores y conmutadores de levas | MOD. T | 1 | -
T-0008000442E1N1 | Conmutador tetrapolar 0-1-2-3-4 | 739.49 | Interruptores y conmutadores de levas | MOD. T | 1 | -
T-0008000443E1N1 | Conmutador tetrapolar 0-1-2-3-4-5 | 908.36 | Interruptores y conmutadores de levas | MOD. T | 1 | -
T-0008000500E1N1 | Conmutador 1p 1-2 | 143.13 | Interruptores y conmutadores de levas | MOD. T | 1 | -
T-0008000501E1N1 | Conmutador 2p 1-2 | 213.96 | Interruptores y conmutadores de levas | MOD. T | 1 | -
T-0008000502E1N1 | Conmutador 3p 1-2 | 288.52 | Interruptores y conmutadores de levas | MOD. T | 1 | -
T-0008000503E1N1 | Conmutador 4p 1-2 | 366.03 | Interruptores y conmutadores de levas | MOD. T | 1 | -
T-0008000510E1N1 | Conmutador unipolar 1-2-3 | 201.03 | Interruptores y conmutadores de levas | MOD. T | 1 | -
T-0008000511E1N1 | Conmutador unipolar 1-2-3-4 | 238.31 | Interruptores y conmutadores de levas | MOD. T | 1 | -
T-0008000512E1N1 | Conmutador unipolar 1-2-3-4-5 | 281.52 | Interruptores y conmutadores de levas | MOD. T | 1 | -
T-0008000513E1N1 | Conmutador unipolar 1-2-3-4-5-6 | 315.62 | Interruptores y conmutadores de levas | MOD. T | 1 | -
T-0008000514E1N1 | Conmutador unipolar 1-2-3-4-5-6-7 | 360.96 | Interruptores y conmutadores de levas | MOD. T | 1 | -
T-0008000515E1N1 | Conmutador unipolar 1-2-3-4-5-6-7-8 | 395.67 | Interruptores y conmutadores de levas | MOD. T | 1 | -
T-0008000516E1N1 | Conmutador unipolar 1-2-3-4-5-6-7-8-9 | 442.53 | Interruptores y conmutadores de levas | MOD. T | 1 | -
T-0008000517E1N1 | Conmutador unipolar 1-2-3-4-5-6-7-8-9-10 | 476.32 | Interruptores y conmutadores de levas | MOD. T | 1 | -
T-0008000518E1N1 | Conmutador unipolar 1-2-3-4-5-6-7-8-9-10-11 | 525.28 | Interruptores y conmutadores de levas | MOD. T | 1 | -
T-0008000519E1N1 | Conmutador unipolar 1-2-3-4-5-6-7-8-9-10-11-12 | 557.47 | Interruptores y conmutadores de levas | MOD. T | 1 | -
T-0008000520E1N1 | Conmutador bipolar 1-2-3 | 318.49 | Interruptores y conmutadores de levas | MOD. T | 1 | -
T-0008000521E1N1 | Conmutador bipolar 1-2-3-4 | 401.41 | Interruptores y conmutadores de levas | MOD. T | 1 | -
T-0008000522E1N1 | Conmutador bipolar 1-2-3-4-5 | 485.21 | Interruptores y conmutadores de levas | MOD. T | 1 | -
T-0008000523E1N1 | Conmutador bipolar 1-2-3-4-5-6 | 543.81 | Interruptores y conmutadores de levas | MOD. T | 1 | -
T-0008000524E1N1 | Conmutador bipolar 1-2-3-4-5-6-7 | 582.77 | Interruptores y conmutadores de levas | MOD. T | 1 | -
T-0008000525E1N1 | Conmutador bipolar 1-2-3-4-5-6-7-8 | 692.43 | Interruptores y conmutadores de levas | MOD. T | 1 | -
T-0008000526E1N1 | Conmutador bipolar 1-2-3-4-5-6-7-8-9 | 798.26 | Interruptores y conmutadores de levas | MOD. T | 1 | -
T-0008000527E1N1 | Conmutador bipolar 1-2-3-4-5-6-7-8-9-10 | 910.34 | Interruptores y conmutadores de levas | MOD. T | 1 | -
T-0008000528E1N1 | Conmutador bipolar 1-2-3-4-5-6-7-8-9-10-11 | 1021.44 | Interruptores y conmutadores de levas | MOD. T | 1 | -
T-0008000529E1N1 | Conmutador bipolar 1-2-3-4-5-6-7-8-9-10-11-12 | 1106.52 | Interruptores y conmutadores de levas | MOD. T | 1 | -
T-0008000530E1N1 | Conmutador tripolar 1-2-3 | 485.21 | Interruptores y conmutadores de levas | MOD. T | 1 | -
T-0008000531E1N1 | Conmutador tripolar 1-2-3-4 | 543.81 | Interruptores y conmutadores de levas | MOD. T | 1 | -
T-0008000532E1N1 | Conmutador tripolar 1-2-3-4-5 | 692.43 | Interruptores y conmutadores de levas | MOD. T | 1 | -
T-0008000533E1N1 | Conmutador tripolar 1-2-3-4-5-6 | 798.26 | Interruptores y conmutadores de levas | MOD. T | 1 | -
T-0008000534E1N1 | Conmutador tripolar 1-2-3-4-5-6-7 | 1000.8 | Interruptores y conmutadores de levas | MOD. T | 1 | -
T-0008000535E1N1 | Conmutador tripolar 1-2-3-4-5-6-7-8 | 1106.52 | Interruptores y conmutadores de levas | MOD. T | 1 | -
T-0008000540E1N1 | Conmutador tetrapolar 1-2-3 | 570.9 | Interruptores y conmutadores de levas | MOD. T | 1 | -
T-0008000541E1N1 | Conmutador tetrapolar 1-2-3-4 | 739.49 | Interruptores y conmutadores de levas | MOD. T | 1 | -
T-0008000542E1N1 | Conmutador tetrapolar 1-2-3-4-5 | 908.32 | Interruptores y conmutadores de levas | MOD. T | 1 | -
T-0008000543E1N1 | Conmutador tetrapolar 1-2-3-4-5-6 | 1075.51 | Interruptores y conmutadores de levas | MOD. T | 1 | -
T-0008000601E1N1 | Conmutador de grupo | 152.24 | Interruptores y conmutadores de levas | MOD. T | 1 | -
T-0008000602E1N1 | Conmutador de grupo | 235.83 | Interruptores y conmutadores de levas | MOD. T | 1 | -
T-0008000603E1N1 | Conmutador de grupo | 152.24 | Interruptores y conmutadores de levas | MOD. T | 1 | -
T-0008000604E1N1 | Conmutador de grupo | 235.83 | Interruptores y conmutadores de levas | MOD. T | 1 | -
T-0008000605E1N1 | Conmutador de grupo | 201.21 | Interruptores y conmutadores de levas | MOD. T | 1 | -
T-0008000606E1N1 | Conmutador de grupo | 318.69 | Interruptores y conmutadores de levas | MOD. T | 1 | -
T-0008000607E1N1 | Conmutador de grupo | 318.69 | Interruptores y conmutadores de levas | MOD. T | 1 | -
T-0008000608E1N1 | Conmutador de grupo | 318.69 | Interruptores y conmutadores de levas | MOD. T | 1 | -
T-0008000609E1N1 | Conmutador de grupo | 446.63 | Interruptores y conmutadores de levas | MOD. T | 1 | -
T-0008000610E1N1 | Conmutador de grupo | 232.87 | Interruptores y conmutadores de levas | MOD. T | 1 | -
T-0008000611E1N1 | Conmutador de grupo | 232.87 | Interruptores y conmutadores de levas | MOD. T | 1 | -
T-0008000620E1N1 | Conmutador eliminación de resistencias | 257.98 | Interruptores y conmutadores de levas | MOD. T | 1 | -
T-0008000621E1N1 | Conmutador eliminación de resistencias | 315.62 | Interruptores y conmutadores de levas | MOD. T | 1 | -
T-0008000622E1N1 | Conmutador eliminación de resistencias | 347.32 | Interruptores y conmutadores de levas | MOD. T | 1 | -
T-0008000630E1N1 | Conmutador eliminación de resistencias | 220.17 | Interruptores y conmutadores de levas | MOD. T | 1 | -
T-0008000631E1N1 | Conmutador eliminación de resistencias | 253.43 | Interruptores y conmutadores de levas | MOD. T | 1 | -
T-0008000632E1N1 | Conmutador eliminación de resistencias | 307.92 | Interruptores y conmutadores de levas | MOD. T | 1 | -
T-0008000725E1N1 | Conmutador de amperímetro | 460.92 | Interruptores y conmutadores de levas | MOD. T | 1 | -
T-0008000726E1N1 | Conmutador de amperímetro | 321.74 | Interruptores y conmutadores de levas | MOD. T | 1 | -
T-0008000727E1N1 | Conmutador de amperímetro | 432.61 | Interruptores y conmutadores de levas | MOD. T | 1 | -
T-0008000728E1N1 | Conmutador de amperímetro | 574.32 | Interruptores y conmutadores de levas | MOD. T | 1 | -
T-0008000729E1N1 | Conmutador de amperímetro | 154.86 | Interruptores y conmutadores de levas | MOD. T | 1 | -
T-0008000730E1N1 | Conmutador de amperímetro | 243.95 | Interruptores y conmutadores de levas | MOD. T | 1 | -
T-0008000731E1N1 | Cont/Amperímetro 0-L1-L2-L3 | 309.69 | Interruptores y conmutadores de levas | MOD. T | 1 | -
T-0008000800E1N1 | Conmutadores bypass con posición "0" bipolar 1-0-2 | 329.6 | Interruptores y conmutadores de levas | MOD. T | 1 | -
T-0008000801E1N1 | Conmutadores bypass con posición "0" tripolar 1-0-2 | 443.84 | Interruptores y conmutadores de levas | MOD. T | 1 | -
T-0008000802E1N1 | Conmutadores bypass con posición "0" tetrapolar 1-0-2 | 543.82 | Interruptores y conmutadores de levas | MOD. T | 1 | -
T-0008000820E1N1 | Conmutadores bypass sin posición "0" bipolar 1-2 | 315.62 | Interruptores y conmutadores de levas | MOD. T | 1 | -
T-0008000821E1N1 | Conmutadores bypass sin posición "0" tripolar 1-2 | 442.53 | Interruptores y conmutadores de levas | MOD. T | 1 | -
T-0008000822E1N1 | Conmutadores bypass sin posición "0" tetrapolar 1-2 | 543.82 | Interruptores y conmutadores de levas | MOD. T | 1 | -
T-00080010/5E1N1 | Interruptor 5P 0-1 | 262.92 | Interruptores y conmutadores de levas | MOD. T | 1 | -
T-00080010/6E1N1 | Interruptor 6P 0-1 | 296.9 | Interruptores y conmutadores de levas | MOD. T | 1 | -
T-00080010/7E1N1 | Interruptor 7P 0-1 | 329.6 | Interruptores y conmutadores de levas | MOD. T | 1 | -
T-00080010/8E1N1 | Interruptor 8P 0-1 | 350.93 | Interruptores y conmutadores de levas | MOD. T | 1 | -
T-00080010/9E1N1 | Interruptor 9P 0-1 | 386 | Interruptores y conmutadores de levas | MOD. T | 1 | -
T-0008001010E1N1 | Interruptor 10P 0-1 | 419.52 | Interruptores y conmutadores de levas | MOD. T | 1 | -
T-0008001011E1N1 | Interruptor 11P 0-1 | 453.01 | Interruptores y conmutadores de levas | MOD. T | 1 | -
T-0008001012E1N1 | Interruptor 12P 0-1 | 486.85 | Interruptores y conmutadores de levas | MOD. T | 1 | -
T-00080400/5E1N1 | Conmutador 5p 1-0-2 | 486.12 | Interruptores y conmutadores de levas | MOD. T | 1 | -
T-00080400/6E1N1 | Conmutador 6p 1-0-2 | 571.35 | Interruptores y conmutadores de levas | MOD. T | 1 | -
T-00080400/7E1N1 | Conmutador 7p 1-0-2 | 656.44 | Interruptores y conmutadores de levas | MOD. T | 1 | -
T-00080400/8E1N1 | Conmutador 8p 1-0-2 | 739.49 | Interruptores y conmutadores de levas | MOD. T | 1 | -
T-00080400/9E1N1 | Conmutador 9p 1-0-2 | 824.69 | Interruptores y conmutadores de levas | MOD. T | 1 | -
T-0008040010E1N1 | Conmutador 10p 1-0-2 | 908.36 | Interruptores y conmutadores de levas | MOD. T | 1 | -
T-0008040011E1N1 | Conmutador 11p 1-0-2 | 993.39 | Interruptores y conmutadores de levas | MOD. T | 1 | -
T-0008040012E1N1 | Conmutador 12p 1-0-2 | 1076.87 | Interruptores y conmutadores de levas | MOD. T | 1 | -
T-00080500/5E1N1 | Conmutador 5p 1-2 | 486.85 | Interruptores y conmutadores de levas | MOD. T | 1 | -
T-00080500/6E1N1 | Conmutador 6p 1-2 | 571.35 | Interruptores y conmutadores de levas | MOD. T | 1 | -
T-00080500/7E1N1 | Conmutador 7p 1-2 | 656.44 | Interruptores y conmutadores de levas | MOD. T | 1 | -
T-00080500/8E1N1 | Conmutador 8p 1-2 | 739.49 | Interruptores y conmutadores de levas | MOD. T | 1 | -
T-00080500/9E1N1 | Conmutador 9p 1-2 | 824.68 | Interruptores y conmutadores de levas | MOD. T | 1 | -
T-0008050010E1N1 | Conmutador 10p 1-2 | 908.32 | Interruptores y conmutadores de levas | MOD. T | 1 | -
T-0008050011E1N1 | Conmutador 11p 1-2 | 993.36 | Interruptores y conmutadores de levas | MOD. T | 1 | -
T-0008050012E1N1 | Conmutador 12p 1-2 | 1076.84 | Interruptores y conmutadores de levas | MOD. T | 1 | -
T-0010000010E1N1 | Interruptor 1P 0-1 | 201.01 | Interruptores y conmutadores de levas | MOD. T | 1 | 17
T-0010000010E7N0 | T-010 unipolar con mando candado N/G | 224.27 | Interruptores y conmutadores de levas | MOD. T | 1 | -
T-0010000010E7R0 | T-010 unipolar con mando candado R/A | 224.27 | Interruptores y conmutadores de levas | MOD. T | 1 | 17
T-0010000011E1N1 | Interruptor 2P 0-1 | 250.7 | Interruptores y conmutadores de levas | MOD. T | 1 | 17 | 8433996047124
T-0010000011E7N0 | T-011 bipolar con mando candado N/G | 273.99 | Interruptores y conmutadores de levas | MOD. T | 1 | -
T-0010000011E7R0 | T-011 bipolar con mando candado R/A | 273.99 | Interruptores y conmutadores de levas | MOD. T | 1 | 17
T-0010000012E1N1 | Interruptor 3P 0-1 | 291.85 | Interruptores y conmutadores de levas | MOD. T | 1 | 17 | 8433996027102
T-0010000012E7N0 | T-012 tripolar con mando candado N/G | 315.14 | Interruptores y conmutadores de levas | MOD. T | 1 | -
T-0010000012E7R0 | T-012 tripolar con mando candado R/A | 315.14 | Interruptores y conmutadores de levas | MOD. T | 1 | 17
T-0010000013E1N1 | Interruptor 4P 0-1 | 336.22 | Interruptores y conmutadores de levas | MOD. T | 1 | 17 | 8433996027126
T-0010000013E7N0 | T-013 tetrapolar con mando candado N/G | 359.5 | Interruptores y conmutadores de levas | MOD. T | 1 | -
T-0010000013E7R0 | T-013 tetrapolar con mando candado R/A | 359.5 | Interruptores y conmutadores de levas | MOD. T | 1 | 17
T-0010000020E1N1 | Interruptor contacto precierre 3P | 385 | Interruptores y conmutadores de levas | MOD. T | 1 | -
T-0010000021E1N1 | Interruptor contacto precierre 4P | 436.91 | Interruptores y conmutadores de levas | MOD. T | 1 | -
T-0010000022E1N1 | Interruptor contacto precierre 4P | 436.91 | Interruptores y conmutadores de levas | MOD. T | 1 | -
T-0010000101E1N1 | Inversor 2P 1-0-2 | 407.07 | Interruptores y conmutadores de levas | MOD. T | 1 | 17
T-0010000102E1N1 | Inversor 3P 1-0-2 | 393.38 | Interruptores y conmutadores de levas | MOD. T | 1 | 17 | 8433996027133
T-0010000300E1N1 | Conmutador 0-Y-D | 541.43 | Interruptores y conmutadores de levas | MOD. T | 1 | 19 | 8433996027140
T-0010000301E1N1 | Conmutadores Y-D | 729.88 | Interruptores y conmutadores de levas | MOD. T | 1 | 19
T-0010000302E1N1 | Conmutadores D-Y-0-Y-D | 774.86 | Interruptores y conmutadores de levas | MOD. T | 1 | 19 | 8433996027157
T-0010000303E1N1 | Conmutadores Y-D | 774.86 | Interruptores y conmutadores de levas | MOD. T | 1 | 19
T-0010000304E1N1 | Conmutadores Y-D | 724.09 | Interruptores y conmutadores de levas | MOD. T | 1 | 19
T-0010000305E1N1 | Conmutadores Y-D | 815.04 | Interruptores y conmutadores de levas | MOD. T | 1 | 19
T-0010000306E1N1 | Conmutadores Y-D | 815.04 | Interruptores y conmutadores de levas | MOD. T | 1 | 19
T-0010000307E1N1 | Conmutadores Y-D | 729.88 | Interruptores y conmutadores de levas | MOD. T | 1 | 19
T-0010000308E1N1 | Conmutadores Y-D | 729.88 | Interruptores y conmutadores de levas | MOD. T | 1 | 19
T-0010000309E1N1 | Conmutadores Y-D | 1087.7 | Interruptores y conmutadores de levas | MOD. T | 1 | 19
T-0010000310E1N1 | Conmutadores Y-D | 720 | Interruptores y conmutadores de levas | MOD. T | 1 | 19
T-0010000315E1N1 | Arrancadores para motores especiales | 544.3 | Interruptores y conmutadores de levas | MOD. T | 1 | -
T-0010000316E1N1 | Arrancadores para motores especiales | 657.07 | Interruptores y conmutadores de levas | MOD. T | 1 | -
T-0010000330E1N1 | Dahlander 0-1-2 | 653.1 | Interruptores y conmutadores de levas | MOD. T | 1 | 19
T-0010000331E1N1 | Dahlander 1-0-2 | 653.1 | Interruptores y conmutadores de levas | MOD. T | 1 | 19
T-0010000332E1N1 | Dahlander 2-1-0-1-2 | 919.51 | Interruptores y conmutadores de levas | MOD. T | 1 | 19
T-0010000340E1N1 | Conmutadores de polos dos velocidades arrollamientos separados | 901.31 | Interruptores y conmutadores de levas | MOD. T | 1 | -
T-0010000341E1N1 | Conmutadores de polos dos velocidades arrollamientos separados | 653.1 | Interruptores y conmutadores de levas | MOD. T | 1 | -
T-0010000342E1N1 | Conmutadores de polos dos velocidades arrollamientos separados | 546.59 | Interruptores y conmutadores de levas | MOD. T | 1 | -
T-0010000343E1N1 | Conmutadores de polos dos velocidades arrollamientos separados | 764.49 | Interruptores y conmutadores de levas | MOD. T | 1 | -
T-0010000344E1N1 | Conmutadores de polos dos velocidades arrollamientos separados | 1087.7 | Interruptores y conmutadores de levas | MOD. T | 1 | -
T-0010000350E1N1 | Conmutadores de polos tres velocidades dos arrollamientos | 873.37 | Interruptores y conmutadores de levas | MOD. T | 1 | -
T-0010000351E1N1 | Conmutadores de polos tres velocidades dos arrollamientos | 1128.71 | Interruptores y conmutadores de levas | MOD. T | 1 | -
T-0010000400E1N1 | Conmutador 1p 1-0-2 | 259.82 | Interruptores y conmutadores de levas | MOD. T | 1 | 19
T-0010000401E1N1 | Conmutador 2p 1-0-2 | 379.91 | Interruptores y conmutadores de levas | MOD. T | 1 | 19 | 8433996027164
T-0010000402E1N1 | Conmutador 3p 1-0-2 | 451.34 | Interruptores y conmutadores de levas | MOD. T | 1 | 19 | 8433996027171
T-0010000403E1N1 | Conmutador 4p 1-0-2 | 554.91 | Interruptores y conmutadores de levas | MOD. T | 1 | 19 | 8433996027188
T-0010000410E1N1 | Conmutador unipolar 0-1-2 | 269.39 | Interruptores y conmutadores de levas | MOD. T | 1 | -
T-0010000411E1N1 | Conmutador unipolar 0-1-2-3 | 387.68 | Interruptores y conmutadores de levas | MOD. T | 1 | -
T-0010000412E1N1 | Conmutador unipolar 0-1-2-3-4 | 426.7 | Interruptores y conmutadores de levas | MOD. T | 1 | -
T-0010000413E1N1 | Conmutador unipolar 0-1-2-3-4-5 | 472.45 | Interruptores y conmutadores de levas | MOD. T | 1 | -
T-0010000414E1N1 | Conmutador unipolar 0-1-2-3-4-5-6 | 547.96 | Interruptores y conmutadores de levas | MOD. T | 1 | -
T-0010000415E1N1 | Conmutador unipolar 0-1-2-3-4-5-6-7 | 598.19 | Interruptores y conmutadores de levas | MOD. T | 1 | -
T-0010000416E1N1 | Conmutador unipolar 0-1-2-3-4-5-6-7-8 | 675.17 | Interruptores y conmutadores de levas | MOD. T | 1 | -
T-0010000417E1N1 | Conmutador unipolar 0-1-2-3-4-5-6-7-8-9 | 722.44 | Interruptores y conmutadores de levas | MOD. T | 1 | -
T-0010000418E1N1 | Conmutador unipolar 0-1-2-3-4-5-6-7-8-9-10 | 801.54 | Interruptores y conmutadores de levas | MOD. T | 1 | -
T-0010000419E1N1 | Conmutador unipolar 0-1-2-3-4-5-6-7-8-9-10-11 | 849.68 | Interruptores y conmutadores de levas | MOD. T | 1 | -
T-0010000420E1N1 | Conmutador bipolar 0-1-2 | 415.17 | Interruptores y conmutadores de levas | MOD. T | 1 | -
T-0010000421E1N1 | Conmutador bipolar 0-1-2-3 | 544.3 | Interruptores y conmutadores de levas | MOD. T | 1 | -
T-0010000422E1N1 | Conmutador bipolar 0-1-2-3-4 | 668.61 | Interruptores y conmutadores de levas | MOD. T | 1 | -
T-0010000423E1N1 | Conmutador bipolar 0-1-2-3-4-5 | 774.85 | Interruptores y conmutadores de levas | MOD. T | 1 | -
T-0010000424E1N1 | Conmutador bipolar 0-1-2-3-4-5-6 | 873.37 | Interruptores y conmutadores de levas | MOD. T | 1 | -
T-0010000425E1N1 | Conmutador bipolar 0-1-2-3-4-5-6-7 | 919.51 | Interruptores y conmutadores de levas | MOD. T | 1 | -
T-0010000426E1N1 | Conmutador bipolar 0-1-2-3-4-5-6-7-8 | 1087.7 | Interruptores y conmutadores de levas | MOD. T | 1 | -
T-0010000427E1N1 | Conmutador bipolar 0-1-2-3-4-5-6-7-8-9 | 1128.71 | Interruptores y conmutadores de levas | MOD. T | 1 | -
T-0010000428E1N1 | Conmutador bipolar 0-1-2-3-4-5-6-7-8-9-10 | 1263.85 | Interruptores y conmutadores de levas | MOD. T | 1 | -
T-0010000429E1N1 | Conmutador bipolar 0-1-2-3-4-5-6-7-8-9-10-11 | 1353.76 | Interruptores y conmutadores de levas | MOD. T | 1 | -
T-0010000430E1N1 | Conmutador tripolar 0-1-2 | 544.3 | Interruptores y conmutadores de levas | MOD. T | 1 | -
T-0010000431E1N1 | Conmutador tripolar 0-1-2-3 | 774.78 | Interruptores y conmutadores de levas | MOD. T | 1 | -
T-0010000432E1N1 | Conmutador tripolar 0-1-2-3-4 | 873.37 | Interruptores y conmutadores de levas | MOD. T | 1 | -
T-0010000433E1N1 | Conmutador tripolar 0-1-2-3-4-5 | 1087.7 | Interruptores y conmutadores de levas | MOD. T | 1 | -
T-0010000434E1N1 | Conmutador tripolar 0-1-2-3-4-5-6 | 1353.76 | Interruptores y conmutadores de levas | MOD. T | 1 | -
T-0010000435E1N1 | Conmutador tripolar 0-1-2-3-4-5-6-7 | 1490.23 | Interruptores y conmutadores de levas | MOD. T | 1 | -
T-0010000440E1N1 | Conmutador tetrapolar 0-1-2 | 668.64 | Interruptores y conmutadores de levas | MOD. T | 1 | -
T-0010000441E1N1 | Conmutador tetrapolar 0-1-2-3 | 960.25 | Interruptores y conmutadores de levas | MOD. T | 1 | -
T-0010000442E1N1 | Conmutador tetrapolar 0-1-2-3-4 | 1256.34 | Interruptores y conmutadores de levas | MOD. T | 1 | -
T-0010000443E1N1 | Conmutador tetrapolar 0-1-2-3-4-5 | 1549.66 | Interruptores y conmutadores de levas | MOD. T | 1 | -
T-0010000500E1N1 | Conmutador 1p 1-2 | 282.92 | Interruptores y conmutadores de levas | MOD. T | 1 | -
T-0010000501E1N1 | Conmutador 2p 1-2 | 415.15 | Interruptores y conmutadores de levas | MOD. T | 1 | -
T-0010000502E1N1 | Conmutador 3p 1-2 | 544.15 | Interruptores y conmutadores de levas | MOD. T | 1 | -
T-0010000503E1N1 | Conmutador 4p 1-2 | 604.44 | Interruptores y conmutadores de levas | MOD. T | 1 | - | 8433996027201
T-0010000510E1N1 | Conmutador unipolar 1-2-3 | 345.97 | Interruptores y conmutadores de levas | MOD. T | 1 | -
T-0010000511E1N1 | Conmutador unipolar 1-2-3-4 | 399.09 | Interruptores y conmutadores de levas | MOD. T | 1 | -
T-0010000512E1N1 | Conmutador unipolar 1-2-3-4-5 | 472.45 | Interruptores y conmutadores de levas | MOD. T | 1 | -
T-0010000513E1N1 | Conmutador unipolar 1-2-3-4-5-6 | 519.72 | Interruptores y conmutadores de levas | MOD. T | 1 | -
T-0010000514E1N1 | Conmutador unipolar 1-2-3-4-5-6-7 | 597.81 | Interruptores y conmutadores de levas | MOD. T | 1 | -
T-0010000515E1N1 | Conmutador unipolar 1-2-3-4-5-6-7-8 | 646.29 | Interruptores y conmutadores de levas | MOD. T | 1 | -
T-0010000516E1N1 | Conmutador unipolar 1-2-3-4-5-6-7-8-9 | 722.44 | Interruptores y conmutadores de levas | MOD. T | 1 | -
T-0010000517E1N1 | Conmutador unipolar 1-2-3-4-5-6-7-8-9-10 | 771.9 | Interruptores y conmutadores de levas | MOD. T | 1 | -
T-0010000518E1N1 | Conmutador unipolar 1-2-3-4-5-6-7-8-9-10-11 | 821.8 | Interruptores y conmutadores de levas | MOD. T | 1 | -
T-0010000519E1N1 | Conmutador unipolar 1-2-3-4-5-6-7-8-9-10-11-12 | 895.76 | Interruptores y conmutadores de levas | MOD. T | 1 | -
T-0010000520E1N1 | Conmutador bipolar 1-2-3 | 544.29 | Interruptores y conmutadores de levas | MOD. T | 1 | -
T-0010000521E1N1 | Conmutador bipolar 1-2-3-4 | 668.58 | Interruptores y conmutadores de levas | MOD. T | 1 | -
T-0010000522E1N1 | Conmutador bipolar 1-2-3-4-5 | 774.85 | Interruptores y conmutadores de levas | MOD. T | 1 | -
T-0010000523E1N1 | Conmutador bipolar 1-2-3-4-5-6 | 873.34 | Interruptores y conmutadores de levas | MOD. T | 1 | -
T-0010000524E1N1 | Conmutador bipolar 1-2-3-4-5-6-7 | 919.48 | Interruptores y conmutadores de levas | MOD. T | 1 | -
T-0010000525E1N1 | Conmutador bipolar 1-2-3-4-5-6-7-8 | 1087.66 | Interruptores y conmutadores de levas | MOD. T | 1 | -
T-0010000526E1N1 | Conmutador bipolar 1-2-3-4-5-6-7-8-9 | 1128.7 | Interruptores y conmutadores de levas | MOD. T | 1 | -
T-0010000527E1N1 | Conmutador bipolar 1-2-3-4-5-6-7-8-9-10 | 1263.81 | Interruptores y conmutadores de levas | MOD. T | 1 | -
T-0010000528E1N1 | Conmutador bipolar 1-2-3-4-5-6-7-8-9-10-11 | 1353.71 | Interruptores y conmutadores de levas | MOD. T | 1 | -
T-0010000529E1N1 | Conmutador bipolar 1-2-3-4-5-6-7-8-9-10-11-12 | 1490.27 | Interruptores y conmutadores de levas | MOD. T | 1 | -
T-0010000530E1N1 | Conmutador tripolar 1-2-3 | 774.74 | Interruptores y conmutadores de levas | MOD. T | 1 | -
T-0010000531E1N1 | Conmutador tripolar 1-2-3-4 | 873.34 | Interruptores y conmutadores de levas | MOD. T | 1 | -
T-0010000532E1N1 | Conmutador tripolar 1-2-3-4-5 | 1088.97 | Interruptores y conmutadores de levas | MOD. T | 1 | -
T-0010000533E1N1 | Conmutador tripolar 1-2-3-4-5-6 | 1128.7 | Interruptores y conmutadores de levas | MOD. T | 1 | -
T-0010000534E1N1 | Conmutador tripolar 1-2-3-4-5-6-7 | 1263.81 | Interruptores y conmutadores de levas | MOD. T | 1 | -
T-0010000535E1N1 | Conmutador tripolar 1-2-3-4-5-6-7-8 | 1490.2 | Interruptores y conmutadores de levas | MOD. T | 1 | -
T-0010000540E1N1 | Conmutador tetrapolar 1-2-3 | 962.48 | Interruptores y conmutadores de levas | MOD. T | 1 | -
T-0010000541E1N1 | Conmutador tetrapolar 1-2-3-4 | 1256.27 | Interruptores y conmutadores de levas | MOD. T | 1 | -
T-0010000542E1N1 | Conmutador tetrapolar 1-2-3-4-5 | 1549.65 | Interruptores y conmutadores de levas | MOD. T | 1 | -
T-0010000543E1N1 | Conmutador tetrapolar 1-2-3-4-5-6 | 1843.55 | Interruptores y conmutadores de levas | MOD. T | 1 | -
T-0010000601E1N1 | Conmutador de grupo | 292.97 | Interruptores y conmutadores de levas | MOD. T | 1 | -
T-0010000602E1N1 | Conmutador de grupo | 398.13 | Interruptores y conmutadores de levas | MOD. T | 1 | -
T-0010000603E1N1 | Conmutador de grupo | 292.97 | Interruptores y conmutadores de levas | MOD. T | 1 | -
T-0010000604E1N1 | Conmutador de grupo | 398.08 | Interruptores y conmutadores de levas | MOD. T | 1 | -
T-0010000605E1N1 | Conmutador de grupo | 351.53 | Interruptores y conmutadores de levas | MOD. T | 1 | -
T-0010000606E1N1 | Conmutador de grupo | 526.74 | Interruptores y conmutadores de levas | MOD. T | 1 | -
T-0010000607E1N1 | Conmutador de grupo | 526.74 | Interruptores y conmutadores de levas | MOD. T | 1 | -
T-0010000608E1N1 | Conmutador de grupo | 526.74 | Interruptores y conmutadores de levas | MOD. T | 1 | -
T-0010000609E1N1 | Conmutador de grupo | 729.87 | Interruptores y conmutadores de levas | MOD. T | 1 | -
T-0010000610E1N1 | Conmutador de grupo | 402.47 | Interruptores y conmutadores de levas | MOD. T | 1 | -
T-0010000611E1N1 | Conmutador de grupo | 402.47 | Interruptores y conmutadores de levas | MOD. T | 1 | -
T-0010000620E1N1 | Conmutador eliminación de resistencias | 452 | Interruptores y conmutadores de levas | MOD. T | 1 | -
T-0010000621E1N1 | Conmutador eliminación de resistencias | 540.08 | Interruptores y conmutadores de levas | MOD. T | 1 | -
T-0010000622E1N1 | Conmutador eliminación de resistencias | 593.77 | Interruptores y conmutadores de levas | MOD. T | 1 | -
T-0010000630E1N1 | Conmutador eliminación de resistencias | 423.76 | Interruptores y conmutadores de levas | MOD. T | 1 | -
T-0010000631E1N1 | Conmutador eliminación de resistencias | 465.74 | Interruptores y conmutadores de levas | MOD. T | 1 | -
T-0010000632E1N1 | Conmutador eliminación de resistencias | 515.16 | Interruptores y conmutadores de levas | MOD. T | 1 | -
T-0010000725E1N1 | Conmutador de amperímetro | 646.29 | Interruptores y conmutadores de levas | MOD. T | 1 | -
T-0010000726E1N1 | Conmutador de amperímetro | 523.89 | Interruptores y conmutadores de levas | MOD. T | 1 | -
T-0010000727E1N1 | Conmutador de amperímetro | 692.14 | Interruptores y conmutadores de levas | MOD. T | 1 | -
T-0010000728E1N1 | Conmutador de amperímetro | 906.37 | Interruptores y conmutadores de levas | MOD. T | 1 | -
T-0010000729E1N1 | Conmutador de amperímetro | 272.07 | Interruptores y conmutadores de levas | MOD. T | 1 | -
T-0010000730E1N1 | Conmutador de amperímetro | 395.88 | Interruptores y conmutadores de levas | MOD. T | 1 | -
T-0010000731E1N1 | Cont/Amperímetro 0-L1-L2-L3 | 507.44 | Interruptores y conmutadores de levas | MOD. T | 1 | -
T-0010000800E1N1 | Conmutadores bypass con posición "0" bipolar 1-0-2 | 547.96 | Interruptores y conmutadores de levas | MOD. T | 1 | -
T-0010000801E1N1 | Conmutadores bypass con posición "0" tripolar 1-0-2 | 722.44 | Interruptores y conmutadores de levas | MOD. T | 1 | -
T-0010000802E1N1 | Conmutadores bypass con posición "0" tetrapolar 1-0-2 | 873.37 | Interruptores y conmutadores de levas | MOD. T | 1 | -
T-0010000820E1N1 | Conmutadores bypass sin posición "0" bipolar 1-2 | 519.72 | Interruptores y conmutadores de levas | MOD. T | 1 | -
T-0010000821E1N1 | Conmutadores bypass sin posición "0" tripolar 1-2 | 722.44 | Interruptores y conmutadores de levas | MOD. T | 1 | -
T-0010000822E1N1 | Conmutadores bypass sin posición "0" tetrapolar 1-2 | 873.37 | Interruptores y conmutadores de levas | MOD. T | 1 | -
T-00100010/5E1N1 | Interruptor 5P 0-1 | 483.76 | Interruptores y conmutadores de levas | MOD. T | 1 | -
T-00100010/6E1N1 | Interruptor 6P 0-1 | 563.45 | Interruptores y conmutadores de levas | MOD. T | 1 | -
T-00100010/7E1N1 | Interruptor 7P 0-1 | 636.11 | Interruptores y conmutadores de levas | MOD. T | 1 | -
T-00100010/8E1N1 | Interruptor 8P 0-1 | 721.06 | Interruptores y conmutadores de levas | MOD. T | 1 | -
T-00100010/9E1N1 | Interruptor 9P 0-1 | 800.14 | Interruptores y conmutadores de levas | MOD. T | 1 | -
T-0010001010E1N1 | Interruptor 10P 0-1 | 879.37 | Interruptores y conmutadores de levas | MOD. T | 1 | -
T-0010001011E1N1 | Interruptor 11P 0-1 | 958.63 | Interruptores y conmutadores de levas | MOD. T | 1 | -
T-0010001012E1N1 | Interruptor 12P 0-1 | 1038.23 | Interruptores y conmutadores de levas | MOD. T | 1 | -
T-00100400/5E1N1 | Conmutador 5p 1-0-2 | 815.69 | Interruptores y conmutadores de levas | MOD. T | 1 | -
T-00100400/6E1N1 | Conmutador 6p 1-0-2 | 961.37 | Interruptores y conmutadores de levas | MOD. T | 1 | -
T-00100400/7E1N1 | Conmutador 7p 1-0-2 | 1108.51 | Interruptores y conmutadores de levas | MOD. T | 1 | -
T-00100400/8E1N1 | Conmutador 8p 1-0-2 | 1256.34 | Interruptores y conmutadores de levas | MOD. T | 1 | -
T-00100400/9E1N1 | Conmutador 9p 1-0-2 | 1403.42 | Interruptores y conmutadores de levas | MOD. T | 1 | -
T-0010040010E1N1 | Conmutador 10p 1-0-2 | 1549.66 | Interruptores y conmutadores de levas | MOD. T | 1 | -
T-0010040011E1N1 | Conmutador 11p 1-0-2 | 1696.98 | Interruptores y conmutadores de levas | MOD. T | 1 | -
T-0010040012E1N1 | Conmutador 12p 1-0-2 | 1843.57 | Interruptores y conmutadores de levas | MOD. T | 1 | -
T-00100500/5E1N1 | Conmutador 5p 1-2 | 815.69 | Interruptores y conmutadores de levas | MOD. T | 1 | -
T-00100500/6E1N1 | Conmutador 6p 1-2 | 961.32 | Interruptores y conmutadores de levas | MOD. T | 1 | -
T-00100500/7E1N1 | Conmutador 7p 1-2 | 1108.49 | Interruptores y conmutadores de levas | MOD. T | 1 | -
T-00100500/8E1N1 | Conmutador 8p 1-2 | 1256.27 | Interruptores y conmutadores de levas | MOD. T | 1 | -
T-00100500/9E1N1 | Conmutador 9p 1-2 | 1403.37 | Interruptores y conmutadores de levas | MOD. T | 1 | -
T-0010050010E1N1 | Conmutador 10p 1-2 | 1549.65 | Interruptores y conmutadores de levas | MOD. T | 1 | -
T-0010050011E1N1 | Conmutador 11p 1-2 | 1696.96 | Interruptores y conmutadores de levas | MOD. T | 1 | -
T-0010050012E1N1 | Conmutador 12p 1-2 | 1843.55 | Interruptores y conmutadores de levas | MOD. T | 1 | -
T-0012300101E1N1 | Inversor 2P 1-0-2 | 597.23 | Interruptores y conmutadores de levas | MOD. T | 1 | 17
T-0012300102E1N1 | Inversor 3P 1-0-2 | 597.38 | Interruptores y conmutadores de levas | MOD. T | 1 | 17
T-0012500010E1N1 | Interruptor 1P 0-1 | 221.11 | Interruptores y conmutadores de levas | MOD. T | 1 | 17
T-0012500010E7N0 | T-010 unipolar con mando candado N/G | 246.7 | Interruptores y conmutadores de levas | MOD. T | 1 | -
T-0012500010E7R0 | T-010 unipolar con mando candado R/A | 246.7 | Interruptores y conmutadores de levas | MOD. T | 1 | 17
T-0012500011E1N1 | Interruptor 2P 0-1 | 275.77 | Interruptores y conmutadores de levas | MOD. T | 1 | 17
T-0012500011E7N0 | T-011 bipolar con mando candado N/G | 301.39 | Interruptores y conmutadores de levas | MOD. T | 1 | -
T-0012500011E7R0 | T-011 bipolar con mando candado R/A | 301.39 | Interruptores y conmutadores de levas | MOD. T | 1 | 17
T-0012500012E1N1 | Interruptor 3P 0-1 | 321.03 | Interruptores y conmutadores de levas | MOD. T | 1 | 17
T-0012500012E7N0 | T-012 tripolar con mando candado N/G | 346.65 | Interruptores y conmutadores de levas | MOD. T | 1 | -
T-0012500012E7R0 | T-012 tripolar con mando candado R/A | 346.65 | Interruptores y conmutadores de levas | MOD. T | 1 | 17
T-0012500013E1N1 | Interruptor 4P 0-1 | 369.84 | Interruptores y conmutadores de levas | MOD. T | 1 | 17
T-0012500013E7N0 | T-013 tetrapolar con mando candado N/G | 395.45 | Interruptores y conmutadores de levas | MOD. T | 1 | -
T-0012500013E7R0 | T-013 tetrapolar con mando candado R/A | 395.45 | Interruptores y conmutadores de levas | MOD. T | 1 | 17
T-0012500020E1N1 | Interruptor contacto precierre 3P | 423.5 | Interruptores y conmutadores de levas | MOD. T | 1 | -
T-0012500021E1N1 | Interruptor contacto precierre 4P | 480.6 | Interruptores y conmutadores de levas | MOD. T | 1 | -
T-0012500022E1N1 | Interruptor contacto precierre 4P | 480.6 | Interruptores y conmutadores de levas | MOD. T | 1 | -
T-0012500101E1N1 | Inversor 2P 1-0-2 | 447.78 | Interruptores y conmutadores de levas | MOD. T | 1 | -
T-0012500102E1N1 | Inversor 3P 1-0-2 | 432.72 | Interruptores y conmutadores de levas | MOD. T | 1 | -
T-0012500300E1N1 | Conmutador 0-Y-D | 595.57 | Interruptores y conmutadores de levas | MOD. T | 1 | 19
T-0012500301E1N1 | Conmutadores Y-D | 802.87 | Interruptores y conmutadores de levas | MOD. T | 1 | 19
T-0012500302E1N1 | Conmutadores D-Y-0-Y-D | 852.35 | Interruptores y conmutadores de levas | MOD. T | 1 | 19
T-0012500303E1N1 | Conmutadores Y-D | 852.35 | Interruptores y conmutadores de levas | MOD. T | 1 | 19
T-0012500304E1N1 | Conmutadores Y-D | 796.5 | Interruptores y conmutadores de levas | MOD. T | 1 | 19
T-0012500305E1N1 | Conmutadores Y-D | 896.54 | Interruptores y conmutadores de levas | MOD. T | 1 | 19
T-0012500306E1N1 | Conmutadores Y-D | 896.54 | Interruptores y conmutadores de levas | MOD. T | 1 | 19
T-0012500307E1N1 | Conmutadores Y-D | 802.87 | Interruptores y conmutadores de levas | MOD. T | 1 | 19
T-0012500308E1N1 | Conmutadores Y-D | 802.87 | Interruptores y conmutadores de levas | MOD. T | 1 | 19
T-0012500309E1N1 | Conmutadores Y-D | 1196.47 | Interruptores y conmutadores de levas | MOD. T | 1 | 19
T-0012500310E1N1 | Conmutadores Y-D | 792 | Interruptores y conmutadores de levas | MOD. T | 1 | 19
T-0012500315E1N1 | Arrancadores para motores especiales | 598.73 | Interruptores y conmutadores de levas | MOD. T | 1 | -
T-0012500316E1N1 | Arrancadores para motores especiales | 722.78 | Interruptores y conmutadores de levas | MOD. T | 1 | -
T-0012500330E1N1 | Dahlander 0-1-2 | 718.41 | Interruptores y conmutadores de levas | MOD. T | 1 | 19
T-0012500331E1N1 | Dahlander 1-0-2 | 718.41 | Interruptores y conmutadores de levas | MOD. T | 1 | 19
T-0012500332E1N1 | Dahlander 2-1-0-1-2 | 1011.46 | Interruptores y conmutadores de levas | MOD. T | 1 | 19
T-0012500340E1N1 | Conmutadores de polos dos velocidades arrollamientos separados | 991.44 | Interruptores y conmutadores de levas | MOD. T | 1 | -
T-0012500341E1N1 | Conmutadores de polos dos velocidades arrollamientos separados | 718.41 | Interruptores y conmutadores de levas | MOD. T | 1 | -
T-0012500342E1N1 | Conmutadores de polos dos velocidades arrollamientos separados | 601.25 | Interruptores y conmutadores de levas | MOD. T | 1 | -
T-0012500343E1N1 | Conmutadores de polos dos velocidades arrollamientos separados | 840.93 | Interruptores y conmutadores de levas | MOD. T | 1 | -
T-0012500344E1N1 | Conmutadores de polos dos velocidades arrollamientos separados | 1196.47 | Interruptores y conmutadores de levas | MOD. T | 1 | -
T-0012500350E1N1 | Conmutadores de polos tres velocidades dos arrollamientos | 960.7 | Interruptores y conmutadores de levas | MOD. T | 1 | -
T-0012500351E1N1 | Conmutadores de polos tres velocidades dos arrollamientos | 1241.58 | Interruptores y conmutadores de levas | MOD. T | 1 | -
T-0012500400E1N1 | Conmutador 1p 1-0-2 | 285.8 | Interruptores y conmutadores de levas | MOD. T | 1 | 19
T-0012500401E1N1 | Conmutador 2p 1-0-2 | 417.9 | Interruptores y conmutadores de levas | MOD. T | 1 | 19
T-0012500402E1N1 | Conmutador 3p 1-0-2 | 496.47 | Interruptores y conmutadores de levas | MOD. T | 1 | 19
T-0012500403E1N1 | Conmutador 4p 1-0-2 | 610.4 | Interruptores y conmutadores de levas | MOD. T | 1 | 19 | 8433996049029
T-0012500410E1N1 | Conmutador unipolar 0-1-2 | 296.33 | Interruptores y conmutadores de levas | MOD. T | 1 | -
T-0012500411E1N1 | Conmutador unipolar 0-1-2-3 | 426.44 | Interruptores y conmutadores de levas | MOD. T | 1 | -
T-0012500412E1N1 | Conmutador unipolar 0-1-2-3-4 | 469.37 | Interruptores y conmutadores de levas | MOD. T | 1 | -
T-0012500413E1N1 | Conmutador unipolar 0-1-2-3-4-5 | 519.7 | Interruptores y conmutadores de levas | MOD. T | 1 | -
T-0012500414E1N1 | Conmutador unipolar 0-1-2-3-4-5-6 | 602.76 | Interruptores y conmutadores de levas | MOD. T | 1 | -
T-0012500415E1N1 | Conmutador unipolar 0-1-2-3-4-5-6-7 | 658.01 | Interruptores y conmutadores de levas | MOD. T | 1 | -
T-0012500416E1N1 | Conmutador unipolar 0-1-2-3-4-5-6-7-8 | 742.68 | Interruptores y conmutadores de levas | MOD. T | 1 | -
T-0012500417E1N1 | Conmutador unipolar 0-1-2-3-4-5-6-7-8-9 | 794.68 | Interruptores y conmutadores de levas | MOD. T | 1 | -
T-0012500418E1N1 | Conmutador unipolar 0-1-2-3-4-5-6-7-8-9-10 | 881.7 | Interruptores y conmutadores de levas | MOD. T | 1 | -
T-0012500419E1N1 | Conmutador unipolar 0-1-2-3-4-5-6-7-8-9-10-11 | 934.64 | Interruptores y conmutadores de levas | MOD. T | 1 | -
T-0012500420E1N1 | Conmutador bipolar 0-1-2 | 456.69 | Interruptores y conmutadores de levas | MOD. T | 1 | -
T-0012500421E1N1 | Conmutador bipolar 0-1-2-3 | 598.73 | Interruptores y conmutadores de levas | MOD. T | 1 | -
T-0012500422E1N1 | Conmutador bipolar 0-1-2-3-4 | 735.47 | Interruptores y conmutadores de levas | MOD. T | 1 | -
T-0012500423E1N1 | Conmutador bipolar 0-1-2-3-4-5 | 852.34 | Interruptores y conmutadores de levas | MOD. T | 1 | -
T-0012500424E1N1 | Conmutador bipolar 0-1-2-3-4-5-6 | 960.7 | Interruptores y conmutadores de levas | MOD. T | 1 | -
T-0012500425E1N1 | Conmutador bipolar 0-1-2-3-4-5-6-7 | 1011.46 | Interruptores y conmutadores de levas | MOD. T | 1 | -
T-0012500426E1N1 | Conmutador bipolar 0-1-2-3-4-5-6-7-8 | 1196.47 | Interruptores y conmutadores de levas | MOD. T | 1 | -
T-0012500427E1N1 | Conmutador bipolar 0-1-2-3-4-5-6-7-8-9 | 1241.58 | Interruptores y conmutadores de levas | MOD. T | 1 | -
T-0012500428E1N1 | Conmutador bipolar 0-1-2-3-4-5-6-7-8-9-10 | 1390.23 | Interruptores y conmutadores de levas | MOD. T | 1 | -
T-0012500429E1N1 | Conmutador bipolar 0-1-2-3-4-5-6-7-8-9-10-11 | 1489.14 | Interruptores y conmutadores de levas | MOD. T | 1 | -
T-0012500430E1N1 | Conmutador tripolar 0-1-2 | 598.73 | Interruptores y conmutadores de levas | MOD. T | 1 | -
T-0012500431E1N1 | Conmutador tripolar 0-1-2-3 | 852.25 | Interruptores y conmutadores de levas | MOD. T | 1 | -
T-0012500432E1N1 | Conmutador tripolar 0-1-2-3-4 | 960.7 | Interruptores y conmutadores de levas | MOD. T | 1 | -
T-0012500433E1N1 | Conmutador tripolar 0-1-2-3-4-5 | 1196.47 | Interruptores y conmutadores de levas | MOD. T | 1 | -
T-0012500434E1N1 | Conmutador tripolar 0-1-2-3-4-5-6 | 1489.14 | Interruptores y conmutadores de levas | MOD. T | 1 | -
T-0012500435E1N1 | Conmutador tripolar 0-1-2-3-4-5-6-7 | 1639.25 | Interruptores y conmutadores de levas | MOD. T | 1 | -
T-0012500440E1N1 | Conmutador tetrapolar 0-1-2 | 735.51 | Interruptores y conmutadores de levas | MOD. T | 1 | -
T-0012500441E1N1 | Conmutador tetrapolar 0-1-2-3 | 1056.28 | Interruptores y conmutadores de levas | MOD. T | 1 | -
T-0012500442E1N1 | Conmutador tetrapolar 0-1-2-3-4 | 1381.97 | Interruptores y conmutadores de levas | MOD. T | 1 | -
T-0012500443E1N1 | Conmutador tetrapolar 0-1-2-3-4-5 | 1704.63 | Interruptores y conmutadores de levas | MOD. T | 1 | -
T-0012500500E1N1 | Conmutador 1p 1-2 | 311.22 | Interruptores y conmutadores de levas | MOD. T | 1 | -
T-0012500501E1N1 | Conmutador 2p 1-2 | 456.66 | Interruptores y conmutadores de levas | MOD. T | 1 | -
T-0012500502E1N1 | Conmutador 3p 1-2 | 598.56 | Interruptores y conmutadores de levas | MOD. T | 1 | -
T-0012500503E1N1 | Conmutador 4p 1-2 | 664.88 | Interruptores y conmutadores de levas | MOD. T | 1 | -
T-0012500510E1N1 | Conmutador unipolar 1-2-3 | 380.56 | Interruptores y conmutadores de levas | MOD. T | 1 | -
T-0012500511E1N1 | Conmutador unipolar 1-2-3-4 | 439 | Interruptores y conmutadores de levas | MOD. T | 1 | -
T-0012500512E1N1 | Conmutador unipolar 1-2-3-4-5 | 519.7 | Interruptores y conmutadores de levas | MOD. T | 1 | -
T-0012500513E1N1 | Conmutador unipolar 1-2-3-4-5-6 | 571.69 | Interruptores y conmutadores de levas | MOD. T | 1 | -
T-0012500514E1N1 | Conmutador unipolar 1-2-3-4-5-6-7 | 657.59 | Interruptores y conmutadores de levas | MOD. T | 1 | -
T-0012500515E1N1 | Conmutador unipolar 1-2-3-4-5-6-7-8 | 710.92 | Interruptores y conmutadores de levas | MOD. T | 1 | -
T-0012500516E1N1 | Conmutador unipolar 1-2-3-4-5-6-7-8-9 | 794.68 | Interruptores y conmutadores de levas | MOD. T | 1 | -
T-0012500517E1N1 | Conmutador unipolar 1-2-3-4-5-6-7-8-9-10 | 849.09 | Interruptores y conmutadores de levas | MOD. T | 1 | -
T-0012500518E1N1 | Conmutador unipolar 1-2-3-4-5-6-7-8-9-10-11 | 903.98 | Interruptores y conmutadores de levas | MOD. T | 1 | -
T-0012500519E1N1 | Conmutador unipolar 1-2-3-4-5-6-7-8-9-10-11-12 | 985.34 | Interruptores y conmutadores de levas | MOD. T | 1 | -
T-0012500520E1N1 | Conmutador bipolar 1-2-3 | 598.72 | Interruptores y conmutadores de levas | MOD. T | 1 | -
T-0012500521E1N1 | Conmutador bipolar 1-2-3-4 | 735.44 | Interruptores y conmutadores de levas | MOD. T | 1 | -
T-0012500522E1N1 | Conmutador bipolar 1-2-3-4-5 | 852.34 | Interruptores y conmutadores de levas | MOD. T | 1 | -
T-0012500523E1N1 | Conmutador bipolar 1-2-3-4-5-6 | 960.68 | Interruptores y conmutadores de levas | MOD. T | 1 | -
T-0012500524E1N1 | Conmutador bipolar 1-2-3-4-5-6-7 | 1011.43 | Interruptores y conmutadores de levas | MOD. T | 1 | -
T-0012500525E1N1 | Conmutador bipolar 1-2-3-4-5-6-7-8 | 1196.43 | Interruptores y conmutadores de levas | MOD. T | 1 | -
T-0012500526E1N1 | Conmutador bipolar 1-2-3-4-5-6-7-8-9 | 1241.57 | Interruptores y conmutadores de levas | MOD. T | 1 | -
T-0012500527E1N1 | Conmutador bipolar 1-2-3-4-5-6-7-8-9-10 | 1390.2 | Interruptores y conmutadores de levas | MOD. T | 1 | -
T-0012500528E1N1 | Conmutador bipolar 1-2-3-4-5-6-7-8-9-10-11 | 1489.08 | Interruptores y conmutadores de levas | MOD. T | 1 | -
T-0012500529E1N1 | Conmutador bipolar 1-2-3-4-5-6-7-8-9-10-11-12 | 1639.3 | Interruptores y conmutadores de levas | MOD. T | 1 | -
T-0012500530E1N1 | Conmutador tripolar 1-2-3 | 852.22 | Interruptores y conmutadores de levas | MOD. T | 1 | -
T-0012500531E1N1 | Conmutador tripolar 1-2-3-4 | 960.68 | Interruptores y conmutadores de levas | MOD. T | 1 | -
T-0012500532E1N1 | Conmutador tripolar 1-2-3-4-5 | 1197.86 | Interruptores y conmutadores de levas | MOD. T | 1 | -
T-0012500533E1N1 | Conmutador tripolar 1-2-3-4-5-6 | 1241.57 | Interruptores y conmutadores de levas | MOD. T | 1 | -
T-0012500534E1N1 | Conmutador tripolar 1-2-3-4-5-6-7 | 1390.2 | Interruptores y conmutadores de levas | MOD. T | 1 | -
T-0012500535E1N1 | Conmutador tripolar 1-2-3-4-5-6-7-8 | 1639.21 | Interruptores y conmutadores de levas | MOD. T | 1 | -
T-0012500540E1N1 | Conmutador tetrapolar 1-2-3 | 1058.73 | Interruptores y conmutadores de levas | MOD. T | 1 | -
T-0012500541E1N1 | Conmutador tetrapolar 1-2-3-4 | 1381.9 | Interruptores y conmutadores de levas | MOD. T | 1 | -
T-0012500542E1N1 | Conmutador tetrapolar 1-2-3-4-5 | 1704.62 | Interruptores y conmutadores de levas | MOD. T | 1 | -
T-0012500543E1N1 | Conmutador tetrapolar 1-2-3-4-5-6 | 2027.91 | Interruptores y conmutadores de levas | MOD. T | 1 | -
T-0012500601E1N1 | Conmutador de grupo | 322.26 | Interruptores y conmutadores de levas | MOD. T | 1 | -
T-0012500602E1N1 | Conmutador de grupo | 437.94 | Interruptores y conmutadores de levas | MOD. T | 1 | -
T-0012500603E1N1 | Conmutador de grupo | 322.26 | Interruptores y conmutadores de levas | MOD. T | 1 | -
T-0012500604E1N1 | Conmutador de grupo | 437.88 | Interruptores y conmutadores de levas | MOD. T | 1 | -
T-0012500605E1N1 | Conmutador de grupo | 386.68 | Interruptores y conmutadores de levas | MOD. T | 1 | -
T-0012500606E1N1 | Conmutador de grupo | 579.41 | Interruptores y conmutadores de levas | MOD. T | 1 | -
T-0012500607E1N1 | Conmutador de grupo | 579.41 | Interruptores y conmutadores de levas | MOD. T | 1 | -
T-0012500608E1N1 | Conmutador de grupo | 579.41 | Interruptores y conmutadores de levas | MOD. T | 1 | -
T-0012500609E1N1 | Conmutador de grupo | 802.86 | Interruptores y conmutadores de levas | MOD. T | 1 | -
T-0012500610E1N1 | Conmutador de grupo | 442.71 | Interruptores y conmutadores de levas | MOD. T | 1 | -
T-0012500611E1N1 | Conmutador de grupo | 442.71 | Interruptores y conmutadores de levas | MOD. T | 1 | -
T-0012500620E1N1 | Conmutador eliminación de resistencias | 497.2 | Interruptores y conmutadores de levas | MOD. T | 1 | -
T-0012500621E1N1 | Conmutador eliminación de resistencias | 594.09 | Interruptores y conmutadores de levas | MOD. T | 1 | -
T-0012500622E1N1 | Conmutador eliminación de resistencias | 653.14 | Interruptores y conmutadores de levas | MOD. T | 1 | -
T-0012500630E1N1 | Conmutador eliminación de resistencias | 466.13 | Interruptores y conmutadores de levas | MOD. T | 1 | -
T-0012500631E1N1 | Conmutador eliminación de resistencias | 512.31 | Interruptores y conmutadores de levas | MOD. T | 1 | -
T-0012500632E1N1 | Conmutador eliminación de resistencias | 566.68 | Interruptores y conmutadores de levas | MOD. T | 1 | -
T-0012500725E1N1 | Conmutador de amperímetro | 710.92 | Interruptores y conmutadores de levas | MOD. T | 1 | -
T-0012500726E1N1 | Conmutador de amperímetro | 576.28 | Interruptores y conmutadores de levas | MOD. T | 1 | -
T-0012500727E1N1 | Conmutador de amperímetro | 761.35 | Interruptores y conmutadores de levas | MOD. T | 1 | -
T-0012500728E1N1 | Conmutador de amperímetro | 997.01 | Interruptores y conmutadores de levas | MOD. T | 1 | -
T-0012500729E1N1 | Conmutador de amperímetro | 299.27 | Interruptores y conmutadores de levas | MOD. T | 1 | -
T-0012500730E1N1 | Conmutador de amperímetro | 435.47 | Interruptores y conmutadores de levas | MOD. T | 1 | -
T-0012500731E1N1 | Cont/Amperímetro 0-L1-L2-L3 | 558.18 | Interruptores y conmutadores de levas | MOD. T | 1 | -
T-0012500800E1N1 | Conmutadores bypass con posición "0" bipolar 1-0-2 | 602.76 | Interruptores y conmutadores de levas | MOD. T | 1 | -
T-0012500801E1N1 | Conmutadores bypass con posición "0" tripolar 1-0-2 | 794.68 | Interruptores y conmutadores de levas | MOD. T | 1 | -
T-0012500802E1N1 | Conmutadores bypass con posición "0" tetrapolar 1-0-2 | 960.7 | Interruptores y conmutadores de levas | MOD. T | 1 | -
T-0012500820E1N1 | Conmutadores bypass sin posición "0" bipolar 1-2 | 571.69 | Interruptores y conmutadores de levas | MOD. T | 1 | -
T-0012500821E1N1 | Conmutadores bypass sin posición "0" tripolar 1-2 | 794.68 | Interruptores y conmutadores de levas | MOD. T | 1 | -
T-0012500822E1N1 | Conmutadores bypass sin posición "0" tetrapolar 1-2 | 960.7 | Interruptores y conmutadores de levas | MOD. T | 1 | -
T-00125010/5E1N1 | Interruptor 5P 0-1 | 532.13 | Interruptores y conmutadores de levas | MOD. T | 1 | -
T-00125010/6E1N1 | Interruptor 6P 0-1 | 619.79 | Interruptores y conmutadores de levas | MOD. T | 1 | -
T-00125010/7E1N1 | Interruptor 7P 0-1 | 699.72 | Interruptores y conmutadores de levas | MOD. T | 1 | -
T-00125010/8E1N1 | Interruptor 8P 0-1 | 793.16 | Interruptores y conmutadores de levas | MOD. T | 1 | -
T-00125010/9E1N1 | Interruptor 9P 0-1 | 880.16 | Interruptores y conmutadores de levas | MOD. T | 1 | -
T-0012501010E1N1 | Interruptor 10P 0-1 | 967.3 | Interruptores y conmutadores de levas | MOD. T | 1 | -
T-0012501011E1N1 | Interruptor 11P 0-1 | 1054.5 | Interruptores y conmutadores de levas | MOD. T | 1 | -
T-0012501012E1N1 | Interruptor 12P 0-1 | 1142.05 | Interruptores y conmutadores de levas | MOD. T | 1 | -
T-00125400/5E1N1 | Conmutador 5p 1-0-2 | 897.26 | Interruptores y conmutadores de levas | MOD. T | 1 | -
T-00125400/6E1N1 | Conmutador 6p 1-0-2 | 1057.51 | Interruptores y conmutadores de levas | MOD. T | 1 | -
T-00125400/7E1N1 | Conmutador 7p 1-0-2 | 1219.36 | Interruptores y conmutadores de levas | MOD. T | 1 | -
T-00125400/8E1N1 | Conmutador 8p 1-0-2 | 1381.97 | Interruptores y conmutadores de levas | MOD. T | 1 | -
T-00125400/9E1N1 | Conmutador 9p 1-0-2 | 1543.76 | Interruptores y conmutadores de levas | MOD. T | 1 | -
T-0012540010E1N1 | Conmutador 10p 1-0-2 | 1704.63 | Interruptores y conmutadores de levas | MOD. T | 1 | -
T-0012540011E1N1 | Conmutador 11p 1-0-2 | 1866.68 | Interruptores y conmutadores de levas | MOD. T | 1 | -
T-0012540012E1N1 | Conmutador 12p 1-0-2 | 2027.93 | Interruptores y conmutadores de levas | MOD. T | 1 | -
T-00125500/5E1N1 | Conmutador 5p 1-2 | 897.26 | Interruptores y conmutadores de levas | MOD. T | 1 | -
T-00125500/6E1N1 | Conmutador 6p 1-2 | 1057.45 | Interruptores y conmutadores de levas | MOD. T | 1 | -
T-00125500/7E1N1 | Conmutador 7p 1-2 | 1219.33 | Interruptores y conmutadores de levas | MOD. T | 1 | -
T-00125500/8E1N1 | Conmutador 8p 1-2 | 1381.9 | Interruptores y conmutadores de levas | MOD. T | 1 | -
T-00125500/9E1N1 | Conmutador 9p 1-2 | 1543.71 | Interruptores y conmutadores de levas | MOD. T | 1 | -
T-0012550010E1N1 | Conmutador 10p 1-2 | 1704.62 | Interruptores y conmutadores de levas | MOD. T | 1 | -
T-0012550011E1N1 | Conmutador 11p 1-2 | 1866.66 | Interruptores y conmutadores de levas | MOD. T | 1 | -
T-0012550012E1N1 | Conmutador 12p 1-2 | 2027.91 | Interruptores y conmutadores de levas | MOD. T | 1 | -
T-0017500010E1N1 | Interruptor 1P 0-1 | 232.56 | Interruptores y conmutadores de levas | MOD. T | 1 | 20
T-0017500010E7N0 | T-010 unipolar con mando candado N/G | 255.84 | Interruptores y conmutadores de levas | MOD. T | 1 | -
T-0017500010E7R0 | T-010 unipolar con mando candado R/A | 255.84 | Interruptores y conmutadores de levas | MOD. T | 1 | 20
T-0017500011E1N1 | Interruptor 2P 0-1 | 290.05 | Interruptores y conmutadores de levas | MOD. T | 1 | 20
T-0017500011E7N0 | T-011 bipolar con mando candado N/G | 313.33 | Interruptores y conmutadores de levas | MOD. T | 1 | -
T-0017500011E7R0 | T-011 bipolar con mando candado R/A | 313.33 | Interruptores y conmutadores de levas | MOD. T | 1 | 20
T-0017500012E1N1 | Interruptor 3P 0-1 | 337.61 | Interruptores y conmutadores de levas | MOD. T | 1 | 20
T-0017500012E7N0 | T-012 tripolar con mando candado N/G | 360.9 | Interruptores y conmutadores de levas | MOD. T | 1 | -
T-0017500012E7R0 | T-012 tripolar con mando candado R/A | 360.9 | Interruptores y conmutadores de levas | MOD. T | 1 | 20
T-0017500013E1N1 | Interruptor 4P 0-1 | 388.95 | Interruptores y conmutadores de levas | MOD. T | 1 | 20
T-0017500013E7N0 | T-013 tetrapolar con mando candado N/G | 412.23 | Interruptores y conmutadores de levas | MOD. T | 1 | -
T-0017500013E7R0 | T-013 tetrapolar con mando candado R/A | 412.23 | Interruptores y conmutadores de levas | MOD. T | 1 | 20
T-0017500020E1N1 | Interruptor contacto precierre 3P | 445.39 | Interruptores y conmutadores de levas | MOD. T | 1 | -
T-0017500021E1N1 | Interruptor contacto precierre 4P | 505.43 | Interruptores y conmutadores de levas | MOD. T | 1 | -
T-0017500022E1N1 | Interruptor contacto precierre 4P | 505.43 | Interruptores y conmutadores de levas | MOD. T | 1 | -
T-0017500101E1N1 | Inversor 2P 1-0-2 | 470.93 | Interruptores y conmutadores de levas | MOD. T | 1 | 20
T-0017500102E1N1 | Inversor 3P 1-0-2 | 455.08 | Interruptores y conmutadores de levas | MOD. T | 1 | 20 | 8433996049500
T-0017500300E1N1 | Conmutador 0-Y-D | 638.89 | Interruptores y conmutadores de levas | MOD. T | 1 | 22
T-0017500301E1N1 | Conmutadores Y-D | 861.29 | Interruptores y conmutadores de levas | MOD. T | 1 | 22
T-0017500302E1N1 | Conmutadores D-Y-0-Y-D | 914.34 | Interruptores y conmutadores de levas | MOD. T | 1 | 22
T-0017500303E1N1 | Conmutadores Y-D | 914.34 | Interruptores y conmutadores de levas | MOD. T | 1 | 22
T-0017500304E1N1 | Conmutadores Y-D | 854.4 | Interruptores y conmutadores de levas | MOD. T | 1 | 22
T-0017500305E1N1 | Conmutadores Y-D | 961.73 | Interruptores y conmutadores de levas | MOD. T | 1 | 22
T-0017500306E1N1 | Conmutadores Y-D | 961.73 | Interruptores y conmutadores de levas | MOD. T | 1 | 22
T-0017500307E1N1 | Conmutadores Y-D | 861.29 | Interruptores y conmutadores de levas | MOD. T | 1 | 22
T-0017500308E1N1 | Conmutadores Y-D | 861.29 | Interruptores y conmutadores de levas | MOD. T | 1 | 22
T-0017500309E1N1 | Conmutadores Y-D | 961.73 | Interruptores y conmutadores de levas | MOD. T | 1 | 22
T-0017500310E1N1 | Conmutadores Y-D | 849.62 | Interruptores y conmutadores de levas | MOD. T | 1 | 22
T-0017500315E1N1 | Arrancadores para motores especiales | 642.27 | Interruptores y conmutadores de levas | MOD. T | 1 | -
T-0017500316E1N1 | Arrancadores para motores especiales | 775.35 | Interruptores y conmutadores de levas | MOD. T | 1 | -
T-0017500330E1N1 | Dahlander 0-1-2 | 770.65 | Interruptores y conmutadores de levas | MOD. T | 1 | 22
T-0017500331E1N1 | Dahlander 1-0-2 | 770.65 | Interruptores y conmutadores de levas | MOD. T | 1 | 22
T-0017500332E1N1 | Dahlander 2-1-0-1-2 | 1085.02 | Interruptores y conmutadores de levas | MOD. T | 1 | 22
T-0017500340E1N1 | Conmutadores de polos dos velocidades arrollamientos separados | 1063.55 | Interruptores y conmutadores de levas | MOD. T | 1 | -
T-0017500341E1N1 | Conmutadores de polos dos velocidades arrollamientos separados | 770.65 | Interruptores y conmutadores de levas | MOD. T | 1 | -
T-0017500342E1N1 | Conmutadores de polos dos velocidades arrollamientos separados | 644.99 | Interruptores y conmutadores de levas | MOD. T | 1 | -
T-0017500343E1N1 | Conmutadores de polos dos velocidades arrollamientos separados | 902.1 | Interruptores y conmutadores de levas | MOD. T | 1 | -
T-0017500344E1N1 | Conmutadores de polos dos velocidades arrollamientos separados | 1283.46 | Interruptores y conmutadores de levas | MOD. T | 1 | -
T-0017500350E1N1 | Conmutadores de polos tres velocidades dos arrollamientos | 1030.55 | Interruptores y conmutadores de levas | MOD. T | 1 | -
T-0017500351E1N1 | Conmutadores de polos tres velocidades dos arrollamientos | 1331.88 | Interruptores y conmutadores de levas | MOD. T | 1 | -
T-0017500400E1N1 | Conmutador 1p 1-0-2 | 306.59 | Interruptores y conmutadores de levas | MOD. T | 1 | 22
T-0017500401E1N1 | Conmutador 2p 1-0-2 | 448.27 | Interruptores y conmutadores de levas | MOD. T | 1 | 22
T-0017500402E1N1 | Conmutador 3p 1-0-2 | 532.61 | Interruptores y conmutadores de levas | MOD. T | 1 | 22
T-0017500403E1N1 | Conmutador 4p 1-0-2 | 654.81 | Interruptores y conmutadores de levas | MOD. T | 1 | 22
T-0017500410E1N1 | Conmutador unipolar 0-1-2 | 317.92 | Interruptores y conmutadores de levas | MOD. T | 1 | -
T-0017500411E1N1 | Conmutador unipolar 0-1-2-3 | 457.46 | Interruptores y conmutadores de levas | MOD. T | 1 | -
T-0017500412E1N1 | Conmutador unipolar 0-1-2-3-4 | 503.49 | Interruptores y conmutadores de levas | MOD. T | 1 | -
T-0017500413E1N1 | Conmutador unipolar 0-1-2-3-4-5 | 557.51 | Interruptores y conmutadores de levas | MOD. T | 1 | -
T-0017500414E1N1 | Conmutador unipolar 0-1-2-3-4-5-6 | 646.56 | Interruptores y conmutadores de levas | MOD. T | 1 | -
T-0017500415E1N1 | Conmutador unipolar 0-1-2-3-4-5-6-7 | 705.9 | Interruptores y conmutadores de levas | MOD. T | 1 | -
T-0017500416E1N1 | Conmutador unipolar 0-1-2-3-4-5-6-7-8 | 796.69 | Interruptores y conmutadores de levas | MOD. T | 1 | -
T-0017500417E1N1 | Conmutador unipolar 0-1-2-3-4-5-6-7-8-9 | 852.48 | Interruptores y conmutadores de levas | MOD. T | 1 | -
T-0017500418E1N1 | Conmutador unipolar 0-1-2-3-4-5-6-7-8-9-10 | 945.81 | Interruptores y conmutadores de levas | MOD. T | 1 | -
T-0017500419E1N1 | Conmutador unipolar 0-1-2-3-4-5-6-7-8-9-10-11 | 1002.64 | Interruptores y conmutadores de levas | MOD. T | 1 | -
T-0017500420E1N1 | Conmutador bipolar 0-1-2 | 489.89 | Interruptores y conmutadores de levas | MOD. T | 1 | -
T-0017500421E1N1 | Conmutador bipolar 0-1-2-3 | 642.27 | Interruptores y conmutadores de levas | MOD. T | 1 | -
T-0017500422E1N1 | Conmutador bipolar 0-1-2-3-4 | 788.96 | Interruptores y conmutadores de levas | MOD. T | 1 | -
T-0017500423E1N1 | Conmutador bipolar 0-1-2-3-4-5 | 914.33 | Interruptores y conmutadores de levas | MOD. T | 1 | -
T-0017500424E1N1 | Conmutador bipolar 0-1-2-3-4-5-6 | 1030.55 | Interruptores y conmutadores de levas | MOD. T | 1 | -
T-0017500425E1N1 | Conmutador bipolar 0-1-2-3-4-5-6-7 | 1085.02 | Interruptores y conmutadores de levas | MOD. T | 1 | -
T-0017500426E1N1 | Conmutador bipolar 0-1-2-3-4-5-6-7-8 | 1283.46 | Interruptores y conmutadores de levas | MOD. T | 1 | -
T-0017500427E1N1 | Conmutador bipolar 0-1-2-3-4-5-6-7-8-9 | 1331.88 | Interruptores y conmutadores de levas | MOD. T | 1 | -
T-0017500428E1N1 | Conmutador bipolar 0-1-2-3-4-5-6-7-8-9-10 | 1491.36 | Interruptores y conmutadores de levas | MOD. T | 1 | -
T-0017500429E1N1 | Conmutador bipolar 0-1-2-3-4-5-6-7-8-9-10-11 | 1597.47 | Interruptores y conmutadores de levas | MOD. T | 1 | -
T-0017500430E1N1 | Conmutador tripolar 0-1-2 | 642.27 | Interruptores y conmutadores de levas | MOD. T | 1 | -
T-0017500431E1N1 | Conmutador tripolar 0-1-2-3 | 914.23 | Interruptores y conmutadores de levas | MOD. T | 1 | -
T-0017500432E1N1 | Conmutador tripolar 0-1-2-3-4 | 1030.55 | Interruptores y conmutadores de levas | MOD. T | 1 | -
T-0017500433E1N1 | Conmutador tripolar 0-1-2-3-4-5 | 1283.46 | Interruptores y conmutadores de levas | MOD. T | 1 | -
T-0017500434E1N1 | Conmutador tripolar 0-1-2-3-4-5-6 | 1597.47 | Interruptores y conmutadores de levas | MOD. T | 1 | -
T-0017500435E1N1 | Conmutador tripolar 0-1-2-3-4-5-6-7 | 1758.46 | Interruptores y conmutadores de levas | MOD. T | 1 | -
T-0017500440E1N1 | Conmutador tetrapolar 0-1-2 | 789 | Interruptores y conmutadores de levas | MOD. T | 1 | -
T-0017500441E1N1 | Conmutador tetrapolar 0-1-2-3 | 1133.09 | Interruptores y conmutadores de levas | MOD. T | 1 | -
T-0017500442E1N1 | Conmutador tetrapolar 0-1-2-3-4 | 1482.47 | Interruptores y conmutadores de levas | MOD. T | 1 | -
T-0017500443E1N1 | Conmutador tetrapolar 0-1-2-3-4-5 | 1828.61 | Interruptores y conmutadores de levas | MOD. T | 1 | -
T-0017500500E1N1 | Conmutador 1p 1-2 | 333.84 | Interruptores y conmutadores de levas | MOD. T | 1 | -
T-0017500501E1N1 | Conmutador 2p 1-2 | 489.87 | Interruptores y conmutadores de levas | MOD. T | 1 | -
T-0017500502E1N1 | Conmutador 3p 1-2 | 642.11 | Interruptores y conmutadores de levas | MOD. T | 1 | -
T-0017500503E1N1 | Conmutador 4p 1-2 | 713.26 | Interruptores y conmutadores de levas | MOD. T | 1 | -
T-0017500510E1N1 | Conmutador unipolar 1-2-3 | 408.24 | Interruptores y conmutadores de levas | MOD. T | 1 | -
T-0017500511E1N1 | Conmutador unipolar 1-2-3-4 | 470.92 | Interruptores y conmutadores de levas | MOD. T | 1 | -
T-0017500512E1N1 | Conmutador unipolar 1-2-3-4-5 | 557.51 | Interruptores y conmutadores de levas | MOD. T | 1 | -
T-0017500513E1N1 | Conmutador unipolar 1-2-3-4-5-6 | 613.3 | Interruptores y conmutadores de levas | MOD. T | 1 | -
T-0017500514E1N1 | Conmutador unipolar 1-2-3-4-5-6-7 | 705.41 | Interruptores y conmutadores de levas | MOD. T | 1 | -
T-0017500515E1N1 | Conmutador unipolar 1-2-3-4-5-6-7-8 | 762.61 | Interruptores y conmutadores de levas | MOD. T | 1 | -
T-0017500516E1N1 | Conmutador unipolar 1-2-3-4-5-6-7-8-9 | 852.48 | Interruptores y conmutadores de levas | MOD. T | 1 | -
T-0017500517E1N1 | Conmutador unipolar 1-2-3-4-5-6-7-8-9-10 | 910.83 | Interruptores y conmutadores de levas | MOD. T | 1 | -
T-0017500518E1N1 | Conmutador unipolar 1-2-3-4-5-6-7-8-9-10-11 | 969.74 | Interruptores y conmutadores de levas | MOD. T | 1 | -
T-0017500519E1N1 | Conmutador unipolar 1-2-3-4-5-6-7-8-9-10-11-12 | 1057.03 | Interruptores y conmutadores de levas | MOD. T | 1 | -
T-0017500520E1N1 | Conmutador bipolar 1-2-3 | 642.25 | Interruptores y conmutadores de levas | MOD. T | 1 | -
T-0017500521E1N1 | Conmutador bipolar 1-2-3-4 | 788.94 | Interruptores y conmutadores de levas | MOD. T | 1 | -
T-0017500522E1N1 | Conmutador bipolar 1-2-3-4-5 | 914.33 | Interruptores y conmutadores de levas | MOD. T | 1 | -
T-0017500523E1N1 | Conmutador bipolar 1-2-3-4-5-6 | 1030.53 | Interruptores y conmutadores de levas | MOD. T | 1 | -
T-0017500524E1N1 | Conmutador bipolar 1-2-3-4-5-6-7 | 1084.99 | Interruptores y conmutadores de levas | MOD. T | 1 | -
T-0017500525E1N1 | Conmutador bipolar 1-2-3-4-5-6-7-8 | 1283.43 | Interruptores y conmutadores de levas | MOD. T | 1 | -
T-0017500526E1N1 | Conmutador bipolar 1-2-3-4-5-6-7-8-9 | 1331.84 | Interruptores y conmutadores de levas | MOD. T | 1 | -
T-0017500527E1N1 | Conmutador bipolar 1-2-3-4-5-6-7-8-9-10 | 1491.29 | Interruptores y conmutadores de levas | MOD. T | 1 | -
T-0017500528E1N1 | Conmutador bipolar 1-2-3-4-5-6-7-8-9-10-11 | 1597.38 | Interruptores y conmutadores de levas | MOD. T | 1 | -
T-0017500529E1N1 | Conmutador bipolar 1-2-3-4-5-6-7-8-9-10-11-12 | 1758.56 | Interruptores y conmutadores de levas | MOD. T | 1 | -
T-0017500530E1N1 | Conmutador tripolar 1-2-3 | 914.2 | Interruptores y conmutadores de levas | MOD. T | 1 | -
T-0017500531E1N1 | Conmutador tripolar 1-2-3-4 | 1030.53 | Interruptores y conmutadores de levas | MOD. T | 1 | -
T-0017500532E1N1 | Conmutador tripolar 1-2-3-4-5 | 1284.97 | Interruptores y conmutadores de levas | MOD. T | 1 | -
T-0017500533E1N1 | Conmutador tripolar 1-2-3-4-5-6 | 1331.84 | Interruptores y conmutadores de levas | MOD. T | 1 | -
T-0017500534E1N1 | Conmutador tripolar 1-2-3-4-5-6-7 | 1491.29 | Interruptores y conmutadores de levas | MOD. T | 1 | -
T-0017500535E1N1 | Conmutador tripolar 1-2-3-4-5-6-7-8 | 1758.43 | Interruptores y conmutadores de levas | MOD. T | 1 | -
T-0017500540E1N1 | Conmutador tetrapolar 1-2-3 | 1135.72 | Interruptores y conmutadores de levas | MOD. T | 1 | -
T-0017500541E1N1 | Conmutador tetrapolar 1-2-3-4 | 1482.39 | Interruptores y conmutadores de levas | MOD. T | 1 | -
T-0017500542E1N1 | Conmutador tetrapolar 1-2-3-4-5 | 1828.6 | Interruptores y conmutadores de levas | MOD. T | 1 | -
T-0017500543E1N1 | Conmutador tetrapolar 1-2-3-4-5-6 | 2175.39 | Interruptores y conmutadores de levas | MOD. T | 1 | -
T-0017500601E1N1 | Conmutador de grupo | 345.73 | Interruptores y conmutadores de levas | MOD. T | 1 | -
T-0017500602E1N1 | Conmutador de grupo | 469.8 | Interruptores y conmutadores de levas | MOD. T | 1 | -
T-0017500603E1N1 | Conmutador de grupo | 345.73 | Interruptores y conmutadores de levas | MOD. T | 1 | -
T-0017500604E1N1 | Conmutador de grupo | 469.73 | Interruptores y conmutadores de levas | MOD. T | 1 | -
T-0017500605E1N1 | Conmutador de grupo | 414.82 | Interruptores y conmutadores de levas | MOD. T | 1 | -
T-0017500606E1N1 | Conmutador de grupo | 621.57 | Interruptores y conmutadores de levas | MOD. T | 1 | -
T-0017500607E1N1 | Conmutador de grupo | 621.57 | Interruptores y conmutadores de levas | MOD. T | 1 | -
T-0017500608E1N1 | Conmutador de grupo | 621.57 | Interruptores y conmutadores de levas | MOD. T | 1 | -
T-0017500609E1N1 | Conmutador de grupo | 861.26 | Interruptores y conmutadores de levas | MOD. T | 1 | -
T-0017500610E1N1 | Conmutador de grupo | 474.93 | Interruptores y conmutadores de levas | MOD. T | 1 | -
T-0017500611E1N1 | Conmutador de grupo | 474.93 | Interruptores y conmutadores de levas | MOD. T | 1 | -
T-0017500620E1N1 | Conmutador eliminación de resistencias | 533.37 | Interruptores y conmutadores de levas | MOD. T | 1 | -
T-0017500621E1N1 | Conmutador eliminación de resistencias | 637.31 | Interruptores y conmutadores de levas | MOD. T | 1 | -
T-0017500622E1N1 | Conmutador eliminación de resistencias | 700.64 | Interruptores y conmutadores de levas | MOD. T | 1 | -
T-0017500630E1N1 | Conmutador eliminación de resistencias | 500.01 | Interruptores y conmutadores de levas | MOD. T | 1 | -
T-0017500631E1N1 | Conmutador eliminación de resistencias | 549.58 | Interruptores y conmutadores de levas | MOD. T | 1 | -
T-0017500632E1N1 | Conmutador eliminación de resistencias | 607.91 | Interruptores y conmutadores de levas | MOD. T | 1 | -
T-0017500725E1N1 | Conmutador de amperímetro | 762.61 | Interruptores y conmutadores de levas | MOD. T | 1 | -
T-0017500726E1N1 | Conmutador de amperímetro | 618.17 | Interruptores y conmutadores de levas | MOD. T | 1 | -
T-0017500727E1N1 | Conmutador de amperímetro | 816.76 | Interruptores y conmutadores de levas | MOD. T | 1 | -
T-0017500728E1N1 | Conmutador de amperímetro | 1069.54 | Interruptores y conmutadores de levas | MOD. T | 1 | -
T-0017500729E1N1 | Conmutador de amperímetro | 321 | Interruptores y conmutadores de levas | MOD. T | 1 | -
T-0017500730E1N1 | Conmutador de amperímetro | 467.13 | Interruptores y conmutadores de levas | MOD. T | 1 | -
T-0017500731E1N1 | Cont/Amperímetro 0-L1-L2-L3 | 598.74 | Interruptores y conmutadores de levas | MOD. T | 1 | -
T-0017500800E1N1 | Conmutadores bypass con posición "0" bipolar 1-0-2 | 646.56 | Interruptores y conmutadores de levas | MOD. T | 1 | -
T-0017500801E1N1 | Conmutadores bypass con posición "0" tripolar 1-0-2 | 852.48 | Interruptores y conmutadores de levas | MOD. T | 1 | -
T-0017500802E1N1 | Conmutadores bypass con posición "0" tetrapolar 1-0-2 | 1030.55 | Interruptores y conmutadores de levas | MOD. T | 1 | -
T-0017500820E1N1 | Conmutadores bypass sin posición "0" bipolar 1-2 | 613.3 | Interruptores y conmutadores de levas | MOD. T | 1 | -
T-0017500821E1N1 | Conmutadores bypass sin posición "0" tripolar 1-2 | 852.48 | Interruptores y conmutadores de levas | MOD. T | 1 | -
T-0017500822E1N1 | Conmutadores bypass sin posición "0" tetrapolar 1-2 | 1030.55 | Interruptores y conmutadores de levas | MOD. T | 1 | -
T-00175010/5E1N1 | Interruptor 5P 0-1 | 559.63 | Interruptores y conmutadores de levas | MOD. T | 1 | -
T-00175010/6E1N1 | Interruptor 6P 0-1 | 651.85 | Interruptores y conmutadores de levas | MOD. T | 1 | -
T-00175010/7E1N1 | Interruptor 7P 0-1 | 735.88 | Interruptores y conmutadores de levas | MOD. T | 1 | -
T-00175010/8E1N1 | Interruptor 8P 0-1 | 834.15 | Interruptores y conmutadores de levas | MOD. T | 1 | -
T-00175010/9E1N1 | Interruptor 9P 0-1 | 925.68 | Interruptores y conmutadores de levas | MOD. T | 1 | -
T-0017501010E1N1 | Interruptor 10P 0-1 | 1017.33 | Interruptores y conmutadores de levas | MOD. T | 1 | -
T-0017501011E1N1 | Interruptor 11P 0-1 | 1109 | Interruptores y conmutadores de levas | MOD. T | 1 | -
T-0017501012E1N1 | Interruptor 12P 0-1 | 1201.07 | Interruptores y conmutadores de levas | MOD. T | 1 | -
T-00175400/5E1N1 | Conmutador 5p 1-0-2 | 962.52 | Interruptores y conmutadores de levas | MOD. T | 1 | -
T-00175400/6E1N1 | Conmutador 6p 1-0-2 | 1134.43 | Interruptores y conmutadores de levas | MOD. T | 1 | -
T-00175400/7E1N1 | Conmutador 7p 1-0-2 | 1308.06 | Interruptores y conmutadores de levas | MOD. T | 1 | -
T-00175400/8E1N1 | Conmutador 8p 1-0-2 | 1482.47 | Interruptores y conmutadores de levas | MOD. T | 1 | -
T-00175400/9E1N1 | Conmutador 9p 1-0-2 | 1656.02 | Interruptores y conmutadores de levas | MOD. T | 1 | -
T-0017540010E1N1 | Conmutador 10p 1-0-2 | 1828.61 | Interruptores y conmutadores de levas | MOD. T | 1 | -
T-0017540011E1N1 | Conmutador 11p 1-0-2 | 2002.43 | Interruptores y conmutadores de levas | MOD. T | 1 | -
T-0017540012E1N1 | Conmutador 12p 1-0-2 | 2175.41 | Interruptores y conmutadores de levas | MOD. T | 1 | -
T-00175500/5E1N1 | Conmutador 5p 1-2 | 962.52 | Interruptores y conmutadores de levas | MOD. T | 1 | -
T-00175500/6E1N1 | Conmutador 6p 1-2 | 1134.36 | Interruptores y conmutadores de levas | MOD. T | 1 | -
T-00175500/7E1N1 | Conmutador 7p 1-2 | 1308.01 | Interruptores y conmutadores de levas | MOD. T | 1 | -
T-00175500/8E1N1 | Conmutador 8p 1-2 | 1482.39 | Interruptores y conmutadores de levas | MOD. T | 1 | -
T-00175500/9E1N1 | Conmutador 9p 1-2 | 1655.97 | Interruptores y conmutadores de levas | MOD. T | 1 | -
T-0017550010E1N1 | Conmutador 10p 1-2 | 1828.6 | Interruptores y conmutadores de levas | MOD. T | 1 | -
T-0017550011E1N1 | Conmutador 11p 1-2 | 2002.41 | Interruptores y conmutadores de levas | MOD. T | 1 | -
T-0017550012E1N1 | Conmutador 12p 1-2 | 2175.39 | Interruptores y conmutadores de levas | MOD. T | 1 | -
T-0020000010E1N1 | Interruptor 1P 0-1 | 253.02 | Interruptores y conmutadores de levas | MOD. T | 1 | 21
T-0020000010E7R0 | T-010 unipolar con mando candado R/A | 292.38 | Interruptores y conmutadores de levas | MOD. T | 1 | 21
T-0020000011E1N1 | Interruptor 2P 0-1 | 323.32 | Interruptores y conmutadores de levas | MOD. T | 1 | 21
T-0020000011E7R0 | T-011 bipolar con mando candado R/A | 358.09 | Interruptores y conmutadores de levas | MOD. T | 1 | 21
T-0020000012E1N1 | Interruptor 3P 0-1 | 368.65 | Interruptores y conmutadores de levas | MOD. T | 1 | 21 | 8433996027492
T-0020000012E7R0 | T-012 tripolar con mando candado R/A | 412.45 | Interruptores y conmutadores de levas | MOD. T | 1 | 21
T-0020000013E1N1 | Interruptor 4P 0-1 | 440.85 | Interruptores y conmutadores de levas | MOD. T | 1 | 21 | 8433996027522
T-0020000013E7R0 | T-013 tetrapolar con mando candado R/A | 471.12 | Interruptores y conmutadores de levas | MOD. T | 1 | 21
T-0020000020E1N1 | Interruptor contacto precierre 3P | 473.55 | Interruptores y conmutadores de levas | MOD. T | 1 | -
T-0020000021E1N1 | Interruptor contacto precierre 4P | 560.22 | Interruptores y conmutadores de levas | MOD. T | 1 | -
T-0020000022E1N1 | Interruptor contacto precierre 4P | 560.22 | Interruptores y conmutadores de levas | MOD. T | 1 | -
T-0020000101E1N1 | Inversor 2P 1-0-2 | 542.94 | Interruptores y conmutadores de levas | MOD. T | 1 | 21
T-0020000102E1N1 | Inversor 3P 1-0-2 | 543.07 | Interruptores y conmutadores de levas | MOD. T | 1 | 21 | 8433996027539
T-0020000300E1N1 | Conmutador 0-Y-D | 804.46 | Interruptores y conmutadores de levas | MOD. T | 1 | 23
T-0020000301E1N1 | Conmutadores Y-D | 1102.11 | Interruptores y conmutadores de levas | MOD. T | 1 | 23
T-0020000302E1N1 | Conmutadores D-Y-0-Y-D | 1180.82 | Interruptores y conmutadores de levas | MOD. T | 1 | 23
T-0020000303E1N1 | Conmutadores Y-D | 1180.82 | Interruptores y conmutadores de levas | MOD. T | 1 | 23
T-0020000304E1N1 | Conmutadores Y-D | 918.59 | Interruptores y conmutadores de levas | MOD. T | 1 | 23
T-0020000305E1N1 | Conmutadores Y-D | 1198.15 | Interruptores y conmutadores de levas | MOD. T | 1 | 23
T-0020000306E1N1 | Conmutadores Y-D | 1198.15 | Interruptores y conmutadores de levas | MOD. T | 1 | 23
T-0020000307E1N1 | Conmutadores Y-D | 1102.11 | Interruptores y conmutadores de levas | MOD. T | 1 | 23
T-0020000308E1N1 | Conmutadores Y-D | 1102.11 | Interruptores y conmutadores de levas | MOD. T | 1 | 23
T-0020000309E1N1 | Conmutadores Y-D | 1714.38 | Interruptores y conmutadores de levas | MOD. T | 1 | 23
T-0020000310E1N1 | Conmutadores Y-D | 1096.51 | Interruptores y conmutadores de levas | MOD. T | 1 | 23
T-0020000315E1N1 | Arrancadores para motores especiales | 725.23 | Interruptores y conmutadores de levas | MOD. T | 1 | -
T-0020000316E1N1 | Arrancadores para motores especiales | 974.81 | Interruptores y conmutadores de levas | MOD. T | 1 | -
T-0020000330E1N1 | Dahlander 0-1-2 | 973.9 | Interruptores y conmutadores de levas | MOD. T | 1 | 23
T-0020000331E1N1 | Dahlander 1-0-2 | 973.9 | Interruptores y conmutadores de levas | MOD. T | 1 | 23
T-0020000332E1N1 | Dahlander 2-1-0-1-2 | 1429.96 | Interruptores y conmutadores de levas | MOD. T | 1 | 23
T-0020000340E1N1 | Conmutadores de polos dos velocidades arrollamientos separados | 1384.98 | Interruptores y conmutadores de levas | MOD. T | 1 | -
T-0020000341E1N1 | Conmutadores de polos dos velocidades arrollamientos separados | 972.98 | Interruptores y conmutadores de levas | MOD. T | 1 | -
T-0020000342E1N1 | Conmutadores de polos dos velocidades arrollamientos separados | 758.94 | Interruptores y conmutadores de levas | MOD. T | 1 | -
T-0020000343E1N1 | Conmutadores de polos dos velocidades arrollamientos separados | 1163.82 | Interruptores y conmutadores de levas | MOD. T | 1 | -
T-0020000344E1N1 | Conmutadores de polos dos velocidades arrollamientos separados | 1714.38 | Interruptores y conmutadores de levas | MOD. T | 1 | -
T-0020000350E1N1 | Conmutadores de polos tres velocidades dos arrollamientos | 1349.84 | Interruptores y conmutadores de levas | MOD. T | 1 | -
T-0020000351E1N1 | Conmutadores de polos tres velocidades dos arrollamientos | 1786.89 | Interruptores y conmutadores de levas | MOD. T | 1 | -
T-0020000400E1N1 | Conmutador 1p 1-0-2 | 296.24 | Interruptores y conmutadores de levas | MOD. T | 1 | 23
T-0020000401E1N1 | Conmutador 2p 1-0-2 | 472.45 | Interruptores y conmutadores de levas | MOD. T | 1 | 23 | 8433996049173
T-0020000402E1N1 | Conmutador 3p 1-0-2 | 599.97 | Interruptores y conmutadores de levas | MOD. T | 1 | 23 | 8433996027553
T-0020000403E1N1 | Conmutador 4p 1-0-2 | 808.67 | Interruptores y conmutadores de levas | MOD. T | 1 | 23 | 8433996027560
T-0020000410E1N1 | Conmutador unipolar 0-1-2 | 319.03 | Interruptores y conmutadores de levas | MOD. T | 1 | -
T-0020000411E1N1 | Conmutador unipolar 0-1-2-3 | 449.24 | Interruptores y conmutadores de levas | MOD. T | 1 | -
T-0020000412E1N1 | Conmutador unipolar 0-1-2-3-4 | 543.14 | Interruptores y conmutadores de levas | MOD. T | 1 | -
T-0020000413E1N1 | Conmutador unipolar 0-1-2-3-4-5 | 664.6 | Interruptores y conmutadores de levas | MOD. T | 1 | -
T-0020000414E1N1 | Conmutador unipolar 0-1-2-3-4-5-6 | 792.78 | Interruptores y conmutadores de levas | MOD. T | 1 | -
T-0020000415E1N1 | Conmutador unipolar 0-1-2-3-4-5-6-7 | 877.04 | Interruptores y conmutadores de levas | MOD. T | 1 | -
T-0020000416E1N1 | Conmutador unipolar 0-1-2-3-4-5-6-7-8 | 1009.37 | Interruptores y conmutadores de levas | MOD. T | 1 | -
T-0020000417E1N1 | Conmutador unipolar 0-1-2-3-4-5-6-7-8-9 | 1091.6 | Interruptores y conmutadores de levas | MOD. T | 1 | -
T-0020000418E1N1 | Conmutador unipolar 0-1-2-3-4-5-6-7-8-9-10 | 1223.44 | Interruptores y conmutadores de levas | MOD. T | 1 | -
T-0020000419E1N1 | Conmutador unipolar 0-1-2-3-4-5-6-7-8-9-10-11 | 1303.9 | Interruptores y conmutadores de levas | MOD. T | 1 | -
T-0020000420E1N1 | Conmutador bipolar 0-1-2 | 614.34 | Interruptores y conmutadores de levas | MOD. T | 1 | -
T-0020000421E1N1 | Conmutador bipolar 0-1-2-3 | 563.45 | Interruptores y conmutadores de levas | MOD. T | 1 | -
T-0020000422E1N1 | Conmutador bipolar 0-1-2-3-4 | 980.56 | Interruptores y conmutadores de levas | MOD. T | 1 | -
T-0020000423E1N1 | Conmutador bipolar 0-1-2-3-4-5 | 1180.82 | Interruptores y conmutadores de levas | MOD. T | 1 | -
T-0020000424E1N1 | Conmutador bipolar 0-1-2-3-4-5-6 | 1350.31 | Interruptores y conmutadores de levas | MOD. T | 1 | -
T-0020000425E1N1 | Conmutador bipolar 0-1-2-3-4-5-6-7 | 1429.89 | Interruptores y conmutadores de levas | MOD. T | 1 | -
T-0020000426E1N1 | Conmutador bipolar 0-1-2-3-4-5-6-7-8 | 1714.38 | Interruptores y conmutadores de levas | MOD. T | 1 | -
T-0020000427E1N1 | Conmutador bipolar 0-1-2-3-4-5-6-7-8-9 | 1787.07 | Interruptores y conmutadores de levas | MOD. T | 1 | -
T-0020000428E1N1 | Conmutador bipolar 0-1-2-3-4-5-6-7-8-9-10 | 1999.14 | Interruptores y conmutadores de levas | MOD. T | 1 | -
T-0020000429E1N1 | Conmutador bipolar 0-1-2-3-4-5-6-7-8-9-10-11 | 2262.74 | Interruptores y conmutadores de levas | MOD. T | 1 | -
T-0020000430E1N1 | Conmutador tripolar 0-1-2 | 725.23 | Interruptores y conmutadores de levas | MOD. T | 1 | -
T-0020000431E1N1 | Conmutador tripolar 0-1-2-3 | 1180.82 | Interruptores y conmutadores de levas | MOD. T | 1 | -
T-0020000432E1N1 | Conmutador tripolar 0-1-2-3-4 | 1350.31 | Interruptores y conmutadores de levas | MOD. T | 1 | -
T-0020000433E1N1 | Conmutador tripolar 0-1-2-3-4-5 | 1714.36 | Interruptores y conmutadores de levas | MOD. T | 1 | -
T-0020000434E1N1 | Conmutador tripolar 0-1-2-3-4-5-6 | 2262.74 | Interruptores y conmutadores de levas | MOD. T | 1 | -
T-0020000435E1N1 | Conmutador tripolar 0-1-2-3-4-5-6-7 | 2402.1 | Interruptores y conmutadores de levas | MOD. T | 1 | -
T-0020000440E1N1 | Conmutador tetrapolar 0-1-2 | 1017.68 | Interruptores y conmutadores de levas | MOD. T | 1 | -
T-0020000441E1N1 | Conmutador tetrapolar 0-1-2-3 | 1447.54 | Interruptores y conmutadores de levas | MOD. T | 1 | -
T-0020000442E1N1 | Conmutador tetrapolar 0-1-2-3-4 | 1857.36 | Interruptores y conmutadores de levas | MOD. T | 1 | -
T-0020000443E1N1 | Conmutador tetrapolar 0-1-2-3-4-5 | 2266.98 | Interruptores y conmutadores de levas | MOD. T | 1 | -
T-0020000500E1N1 | Conmutador 1p 1-2 | 365.85 | Interruptores y conmutadores de levas | MOD. T | 1 | -
T-0020000501E1N1 | Conmutador 2p 1-2 | 516.95 | Interruptores y conmutadores de levas | MOD. T | 1 | -
T-0020000502E1N1 | Conmutador 3p 1-2 | 725.18 | Interruptores y conmutadores de levas | MOD. T | 1 | -
T-0020000503E1N1 | Conmutador 4p 1-2 | 885.56 | Interruptores y conmutadores de levas | MOD. T | 1 | - | 8433996019428
T-0020000510E1N1 | Conmutador unipolar 1-2-3 | 449.19 | Interruptores y conmutadores de levas | MOD. T | 1 | -
T-0020000511E1N1 | Conmutador unipolar 1-2-3-4 | 556.6 | Interruptores y conmutadores de levas | MOD. T | 1 | -
T-0020000512E1N1 | Conmutador unipolar 1-2-3-4-5 | 663.28 | Interruptores y conmutadores de levas | MOD. T | 1 | -
T-0020000513E1N1 | Conmutador unipolar 1-2-3-4-5-6 | 746.14 | Interruptores y conmutadores de levas | MOD. T | 1 | -
T-0020000514E1N1 | Conmutador unipolar 1-2-3-4-5-6-7 | 876.81 | Interruptores y conmutadores de levas | MOD. T | 1 | -
T-0020000515E1N1 | Conmutador unipolar 1-2-3-4-5-6-7-8 | 959.02 | Interruptores y conmutadores de levas | MOD. T | 1 | -
T-0020000516E1N1 | Conmutador unipolar 1-2-3-4-5-6-7-8-9 | 1091.58 | Interruptores y conmutadores de levas | MOD. T | 1 | -
T-0020000517E1N1 | Conmutador unipolar 1-2-3-4-5-6-7-8-9-10 | 1175.96 | Interruptores y conmutadores de levas | MOD. T | 1 | -
T-0020000518E1N1 | Conmutador unipolar 1-2-3-4-5-6-7-8-9-10-11 | 1303.84 | Interruptores y conmutadores de levas | MOD. T | 1 | -
T-0020000519E1N1 | Conmutador unipolar 1-2-3-4-5-6-7-8-9-10-11-12 | 1389.42 | Interruptores y conmutadores de levas | MOD. T | 1 | -
T-0020000520E1N1 | Conmutador bipolar 1-2-3 | 725.18 | Interruptores y conmutadores de levas | MOD. T | 1 | -
T-0020000521E1N1 | Conmutador bipolar 1-2-3-4 | 980.53 | Interruptores y conmutadores de levas | MOD. T | 1 | -
T-0020000522E1N1 | Conmutador bipolar 1-2-3-4-5 | 1180.78 | Interruptores y conmutadores de levas | MOD. T | 1 | -
T-0020000523E1N1 | Conmutador bipolar 1-2-3-4-5-6 | 1350.28 | Interruptores y conmutadores de levas | MOD. T | 1 | -
T-0020000524E1N1 | Conmutador bipolar 1-2-3-4-5-6-7 | 1429.92 | Interruptores y conmutadores de levas | MOD. T | 1 | -
T-0020000525E1N1 | Conmutador bipolar 1-2-3-4-5-6-7-8 | 1714.36 | Interruptores y conmutadores de levas | MOD. T | 1 | -
T-0020000526E1N1 | Conmutador bipolar 1-2-3-4-5-6-7-8-9 | 1787.05 | Interruptores y conmutadores de levas | MOD. T | 1 | -
T-0020000527E1N1 | Conmutador bipolar 1-2-3-4-5-6-7-8-9-10 | 1973.4 | Interruptores y conmutadores de levas | MOD. T | 1 | -
T-0020000528E1N1 | Conmutador bipolar 1-2-3-4-5-6-7-8-9-10-11 | 2262.68 | Interruptores y conmutadores de levas | MOD. T | 1 | -
T-0020000529E1N1 | Conmutador bipolar 1-2-3-4-5-6-7-8-9-10-11-12 | 2402.03 | Interruptores y conmutadores de levas | MOD. T | 1 | -
T-0020000530E1N1 | Conmutador tripolar 1-2-3 | 1180.78 | Interruptores y conmutadores de levas | MOD. T | 1 | -
T-0020000531E1N1 | Conmutador tripolar 1-2-3-4 | 1343.4 | Interruptores y conmutadores de levas | MOD. T | 1 | -
T-0020000532E1N1 | Conmutador tripolar 1-2-3-4-5 | 1714.36 | Interruptores y conmutadores de levas | MOD. T | 1 | -
T-0020000533E1N1 | Conmutador tripolar 1-2-3-4-5-6 | 1784.56 | Interruptores y conmutadores de levas | MOD. T | 1 | -
T-0020000534E1N1 | Conmutador tripolar 1-2-3-4-5-6-7 | 1999.09 | Interruptores y conmutadores de levas | MOD. T | 1 | -
T-0020000535E1N1 | Conmutador tripolar 1-2-3-4-5-6-7-8 | 2402.03 | Interruptores y conmutadores de levas | MOD. T | 1 | -
T-0020000540E1N1 | Conmutador tetrapolar 1-2-3 | 1447.51 | Interruptores y conmutadores de levas | MOD. T | 1 | -
T-0020000541E1N1 | Conmutador tetrapolar 1-2-3-4 | 1857.35 | Interruptores y conmutadores de levas | MOD. T | 1 | -
T-0020000542E1N1 | Conmutador tetrapolar 1-2-3-4-5 | 2266.95 | Interruptores y conmutadores de levas | MOD. T | 1 | -
T-0020000543E1N1 | Conmutador tetrapolar 1-2-3-4-5-6 | 2677.81 | Interruptores y conmutadores de levas | MOD. T | 1 | -
T-0020000601E1N1 | Conmutador de grupo | 405.76 | Interruptores y conmutadores de levas | MOD. T | 1 | -
T-0020000602E1N1 | Conmutador de grupo | 536.29 | Interruptores y conmutadores de levas | MOD. T | 1 | -
T-0020000603E1N1 | Conmutador de grupo | 405.76 | Interruptores y conmutadores de levas | MOD. T | 1 | -
T-0020000604E1N1 | Conmutador de grupo | 535.75 | Interruptores y conmutadores de levas | MOD. T | 1 | -
T-0020000605E1N1 | Conmutador de grupo | 487.51 | Interruptores y conmutadores de levas | MOD. T | 1 | -
T-0020000606E1N1 | Conmutador de grupo | 758.9 | Interruptores y conmutadores de levas | MOD. T | 1 | -
T-0020000607E1N1 | Conmutador de grupo | 758.9 | Interruptores y conmutadores de levas | MOD. T | 1 | -
T-0020000608E1N1 | Conmutador de grupo | 758.9 | Interruptores y conmutadores de levas | MOD. T | 1 | -
T-0020000609E1N1 | Conmutador de grupo | 1102.09 | Interruptores y conmutadores de levas | MOD. T | 1 | -
T-0020000610E1N1 | Conmutador de grupo | 543.1 | Interruptores y conmutadores de levas | MOD. T | 1 | -
T-0020000611E1N1 | Conmutador de grupo | 543.1 | Interruptores y conmutadores de levas | MOD. T | 1 | -
T-0020000620E1N1 | Conmutador eliminación de resistencias | 563.82 | Interruptores y conmutadores de levas | MOD. T | 1 | -
T-0020000621E1N1 | Conmutador eliminación de resistencias | 719.17 | Interruptores y conmutadores de levas | MOD. T | 1 | -
T-0020000622E1N1 | Conmutador eliminación de resistencias | 790.46 | Interruptores y conmutadores de levas | MOD. T | 1 | -
T-0020000630E1N1 | Conmutador eliminación de resistencias | 489.37 | Interruptores y conmutadores de levas | MOD. T | 1 | -
T-0020000631E1N1 | Conmutador eliminación de resistencias | 592.16 | Interruptores y conmutadores de levas | MOD. T | 1 | -
T-0020000632E1N1 | Conmutador eliminación de resistencias | 724.09 | Interruptores y conmutadores de levas | MOD. T | 1 | -
T-0020000725E1N1 | Conmutador de amperímetro | 903.25 | Interruptores y conmutadores de levas | MOD. T | 1 | -
T-0020000726E1N1 | Conmutador de amperímetro | 714.82 | Interruptores y conmutadores de levas | MOD. T | 1 | -
T-0020000727E1N1 | Conmutador de amperímetro | 1010.49 | Interruptores y conmutadores de levas | MOD. T | 1 | -
T-0020000728E1N1 | Conmutador de amperímetro | 1343.27 | Interruptores y conmutadores de levas | MOD. T | 1 | -
T-0020000729E1N1 | Conmutador de amperímetro | 373.04 | Interruptores y conmutadores de levas | MOD. T | 1 | -
T-0020000730E1N1 | Conmutador de amperímetro | 544.29 | Interruptores y conmutadores de levas | MOD. T | 1 | -
T-0020000731E1N1 | Cont/Amperímetro 0-L1-L2-L3 | 697.44 | Interruptores y conmutadores de levas | MOD. T | 1 | -
T-0020000800E1N1 | Conmutadores bypass con posición "0" bipolar 1-0-2 | 792.78 | Interruptores y conmutadores de levas | MOD. T | 1 | -
T-0020000801E1N1 | Conmutadores bypass con posición "0" tripolar 1-0-2 | 1091.6 | Interruptores y conmutadores de levas | MOD. T | 1 | -
T-0020000802E1N1 | Conmutadores bypass con posición "0" tetrapolar 1-0-2 | 1350.31 | Interruptores y conmutadores de levas | MOD. T | 1 | -
T-0020000820E1N1 | Conmutadores bypass sin posición "0" bipolar 1-2 | 746.14 | Interruptores y conmutadores de levas | MOD. T | 1 | -
T-0020000821E1N1 | Conmutadores bypass sin posición "0" tripolar 1-2 | 1091.6 | Interruptores y conmutadores de levas | MOD. T | 1 | -
T-0020000822E1N1 | Conmutadores bypass sin posición "0" tetrapolar 1-2 | 1350.31 | Interruptores y conmutadores de levas | MOD. T | 1 | -
T-00200010/5E1N1 | Interruptor 5P 0-1 | 670.19 | Interruptores y conmutadores de levas | MOD. T | 1 | -
T-00200010/6E1N1 | Interruptor 6P 0-1 | 808.55 | Interruptores y conmutadores de levas | MOD. T | 1 | -
T-00200010/7E1N1 | Interruptor 7P 0-1 | 946.11 | Interruptores y conmutadores de levas | MOD. T | 1 | -
T-00200010/8E1N1 | Interruptor 8P 0-1 | 1084.67 | Interruptores y conmutadores de levas | MOD. T | 1 | -
T-00200010/9E1N1 | Interruptor 9P 0-1 | 1222.52 | Interruptores y conmutadores de levas | MOD. T | 1 | -
T-0020001010E1N1 | Interruptor 10P 0-1 | 1359.86 | Interruptores y conmutadores de levas | MOD. T | 1 | -
T-0020001011E1N1 | Interruptor 11P 0-1 | 1497.39 | Interruptores y conmutadores de levas | MOD. T | 1 | -
T-0020001012E1N1 | Interruptor 12P 0-1 | 1636.2 | Interruptores y conmutadores de levas | MOD. T | 1 | -
T-00200400/5E1N1 | Conmutador 5p 1-0-2 | 1242.02 | Interruptores y conmutadores de levas | MOD. T | 1 | -
T-00200400/6E1N1 | Conmutador 6p 1-0-2 | 1447.54 | Interruptores y conmutadores de levas | MOD. T | 1 | -
T-00200400/7E1N1 | Conmutador 7p 1-0-2 | 1651.47 | Interruptores y conmutadores de levas | MOD. T | 1 | -
T-00200400/8E1N1 | Conmutador 8p 1-0-2 | 1856.58 | Interruptores y conmutadores de levas | MOD. T | 1 | -
T-00200400/9E1N1 | Conmutador 9p 1-0-2 | 2062.63 | Interruptores y conmutadores de levas | MOD. T | 1 | -
T-0020040010E1N1 | Conmutador 10p 1-0-2 | 2272.62 | Interruptores y conmutadores de levas | MOD. T | 1 | -
T-0020040011E1N1 | Conmutador 11p 1-0-2 | 2473.11 | Interruptores y conmutadores de levas | MOD. T | 1 | -
T-0020040012E1N1 | Conmutador 12p 1-0-2 | 2664.31 | Interruptores y conmutadores de levas | MOD. T | 1 | -
T-00200500/5E1N1 | Conmutador 5p 1-2 | 1241.95 | Interruptores y conmutadores de levas | MOD. T | 1 | -
T-00200500/6E1N1 | Conmutador 6p 1-2 | 1447.51 | Interruptores y conmutadores de levas | MOD. T | 1 | -
T-00200500/7E1N1 | Conmutador 7p 1-2 | 1651.44 | Interruptores y conmutadores de levas | MOD. T | 1 | -
T-00200500/8E1N1 | Conmutador 8p 1-2 | 1856.54 | Interruptores y conmutadores de levas | MOD. T | 1 | -
T-00200500/9E1N1 | Conmutador 9p 1-2 | 2062.58 | Interruptores y conmutadores de levas | MOD. T | 1 | -
T-0020050010E1N1 | Conmutador 10p 1-2 | 2320.52 | Interruptores y conmutadores de levas | MOD. T | 1 | -
T-0020050011E1N1 | Conmutador 11p 1-2 | 2473.05 | Interruptores y conmutadores de levas | MOD. T | 1 | -
T-0020050012E1N1 | Conmutador 12p 1-2 | 2664.24 | Interruptores y conmutadores de levas | MOD. T | 1 | -
T-0025000010E1N1 | Interruptor 1P 0-1 | 278.32 | Interruptores y conmutadores de levas | MOD. T | 1 | 21
T-0025000010E7R0 | T-010 unipolar con mando candado R/A | 365.47 | Interruptores y conmutadores de levas | MOD. T | 1 | 21
T-0025000011E1N1 | Interruptor 2P 0-1 | 355.65 | Interruptores y conmutadores de levas | MOD. T | 1 | 21
T-0025000011E7R0 | T-011 bipolar con mando candado R/A | 447.5 | Interruptores y conmutadores de levas | MOD. T | 1 | 21
T-0025000012E1N1 | Interruptor 3P 0-1 | 405.51 | Interruptores y conmutadores de levas | MOD. T | 1 | 21
T-0025000012E7R0 | T-012 tripolar con mando candado R/A | 515.31 | Interruptores y conmutadores de levas | MOD. T | 1 | 21
T-0025000013E1N1 | Interruptor 4P 0-1 | 484.94 | Interruptores y conmutadores de levas | MOD. T | 1 | 21
T-0025000013E7R0 | T-013 tetrapolar con mando candado R/A | 588.9 | Interruptores y conmutadores de levas | MOD. T | 1 | 21
T-0025000020E1N1 | Interruptor contacto precierre 3P | 520.91 | Interruptores y conmutadores de levas | MOD. T | 1 | -
T-0025000021E1N1 | Interruptor contacto precierre 4P | 616.24 | Interruptores y conmutadores de levas | MOD. T | 1 | -
T-0025000022E1N1 | Interruptor contacto precierre 4P | 616.24 | Interruptores y conmutadores de levas | MOD. T | 1 | -
T-0025000101E1N1 | Inversor 2P 1-0-2 | 597.23 | Interruptores y conmutadores de levas | MOD. T | 1 | 21
T-0025000102E1N1 | Inversor 3P 1-0-2 | 597.38 | Interruptores y conmutadores de levas | MOD. T | 1 | 21
T-0025000300E1N1 | Conmutador 0-Y-D | 884.9 | Interruptores y conmutadores de levas | MOD. T | 1 | 23
T-0025000301E1N1 | Conmutadores Y-D | 1212.32 | Interruptores y conmutadores de levas | MOD. T | 1 | 23
T-0025000302E1N1 | Conmutadores D-Y-0-Y-D | 1298.9 | Interruptores y conmutadores de levas | MOD. T | 1 | 23
T-0025000303E1N1 | Conmutadores Y-D | 1298.9 | Interruptores y conmutadores de levas | MOD. T | 1 | 23
T-0025000304E1N1 | Conmutadores Y-D | 1010.44 | Interruptores y conmutadores de levas | MOD. T | 1 | 23
T-0025000305E1N1 | Conmutadores Y-D | 1317.97 | Interruptores y conmutadores de levas | MOD. T | 1 | 23
T-0025000306E1N1 | Conmutadores Y-D | 1317.97 | Interruptores y conmutadores de levas | MOD. T | 1 | 23
T-0025000307E1N1 | Conmutadores Y-D | 1212.32 | Interruptores y conmutadores de levas | MOD. T | 1 | 23
T-0025000308E1N1 | Conmutadores Y-D | 1212.32 | Interruptores y conmutadores de levas | MOD. T | 1 | 23
T-0025000309E1N1 | Conmutadores Y-D | 1885.82 | Interruptores y conmutadores de levas | MOD. T | 1 | 23
T-0025000310E1N1 | Conmutadores Y-D | 1206.16 | Interruptores y conmutadores de levas | MOD. T | 1 | 23
T-0025000315E1N1 | Arrancadores para motores especiales | 797.75 | Interruptores y conmutadores de levas | MOD. T | 1 | -
T-0025000316E1N1 | Arrancadores para motores especiales | 1072.3 | Interruptores y conmutadores de levas | MOD. T | 1 | -
T-0025000330E1N1 | Dahlander 0-1-2 | 1071.29 | Interruptores y conmutadores de levas | MOD. T | 1 | 23
T-0025000331E1N1 | Dahlander 1-0-2 | 1071.29 | Interruptores y conmutadores de levas | MOD. T | 1 | 23
T-0025000332E1N1 | Dahlander 2-1-0-1-2 | 1572.95 | Interruptores y conmutadores de levas | MOD. T | 1 | 23
T-0025000340E1N1 | Conmutadores de polos dos velocidades arrollamientos separados | 1523.47 | Interruptores y conmutadores de levas | MOD. T | 1 | -
T-0025000341E1N1 | Conmutadores de polos dos velocidades arrollamientos separados | 1070.28 | Interruptores y conmutadores de levas | MOD. T | 1 | -
T-0025000342E1N1 | Conmutadores de polos dos velocidades arrollamientos separados | 834.84 | Interruptores y conmutadores de levas | MOD. T | 1 | -
T-0025000343E1N1 | Conmutadores de polos dos velocidades arrollamientos separados | 1280.2 | Interruptores y conmutadores de levas | MOD. T | 1 | -
T-0025000344E1N1 | Conmutadores de polos dos velocidades arrollamientos separados | 1885.82 | Interruptores y conmutadores de levas | MOD. T | 1 | -
T-0025000350E1N1 | Conmutadores de polos tres velocidades dos arrollamientos | 1484.83 | Interruptores y conmutadores de levas | MOD. T | 1 | -
T-0025000351E1N1 | Conmutadores de polos tres velocidades dos arrollamientos | 1965.58 | Interruptores y conmutadores de levas | MOD. T | 1 | -
T-0025000400E1N1 | Conmutador 1p 1-0-2 | 325.86 | Interruptores y conmutadores de levas | MOD. T | 1 | 23
T-0025000401E1N1 | Conmutador 2p 1-0-2 | 519.7 | Interruptores y conmutadores de levas | MOD. T | 1 | 23
T-0025000402E1N1 | Conmutador 3p 1-0-2 | 659.97 | Interruptores y conmutadores de levas | MOD. T | 1 | 23
T-0025000403E1N1 | Conmutador 4p 1-0-2 | 889.54 | Interruptores y conmutadores de levas | MOD. T | 1 | 23
T-0025000410E1N1 | Conmutador unipolar 0-1-2 | 350.93 | Interruptores y conmutadores de levas | MOD. T | 1 | -
T-0025000411E1N1 | Conmutador unipolar 0-1-2-3 | 494.16 | Interruptores y conmutadores de levas | MOD. T | 1 | -
T-0025000412E1N1 | Conmutador unipolar 0-1-2-3-4 | 597.45 | Interruptores y conmutadores de levas | MOD. T | 1 | -
T-0025000413E1N1 | Conmutador unipolar 0-1-2-3-4-5 | 731.06 | Interruptores y conmutadores de levas | MOD. T | 1 | -
T-0025000414E1N1 | Conmutador unipolar 0-1-2-3-4-5-6 | 872.06 | Interruptores y conmutadores de levas | MOD. T | 1 | -
T-0025000415E1N1 | Conmutador unipolar 0-1-2-3-4-5-6-7 | 964.74 | Interruptores y conmutadores de levas | MOD. T | 1 | -
T-0025000416E1N1 | Conmutador unipolar 0-1-2-3-4-5-6-7-8 | 1110.31 | Interruptores y conmutadores de levas | MOD. T | 1 | -
T-0025000417E1N1 | Conmutador unipolar 0-1-2-3-4-5-6-7-8-9 | 1200.76 | Interruptores y conmutadores de levas | MOD. T | 1 | -
T-0025000418E1N1 | Conmutador unipolar 0-1-2-3-4-5-6-7-8-9-10 | 1345.79 | Interruptores y conmutadores de levas | MOD. T | 1 | -
T-0025000419E1N1 | Conmutador unipolar 0-1-2-3-4-5-6-7-8-9-10-11 | 1434.29 | Interruptores y conmutadores de levas | MOD. T | 1 | -
T-0025000420E1N1 | Conmutador bipolar 0-1-2 | 675.77 | Interruptores y conmutadores de levas | MOD. T | 1 | -
T-0025000421E1N1 | Conmutador bipolar 0-1-2-3 | 619.79 | Interruptores y conmutadores de levas | MOD. T | 1 | -
T-0025000422E1N1 | Conmutador bipolar 0-1-2-3-4 | 1078.62 | Interruptores y conmutadores de levas | MOD. T | 1 | -
T-0025000423E1N1 | Conmutador bipolar 0-1-2-3-4-5 | 1298.9 | Interruptores y conmutadores de levas | MOD. T | 1 | -
T-0025000424E1N1 | Conmutador bipolar 0-1-2-3-4-5-6 | 1485.34 | Interruptores y conmutadores de levas | MOD. T | 1 | -
T-0025000425E1N1 | Conmutador bipolar 0-1-2-3-4-5-6-7 | 1572.88 | Interruptores y conmutadores de levas | MOD. T | 1 | -
T-0025000426E1N1 | Conmutador bipolar 0-1-2-3-4-5-6-7-8 | 1885.82 | Interruptores y conmutadores de levas | MOD. T | 1 | -
T-0025000427E1N1 | Conmutador bipolar 0-1-2-3-4-5-6-7-8-9 | 1965.78 | Interruptores y conmutadores de levas | MOD. T | 1 | -
T-0025000428E1N1 | Conmutador bipolar 0-1-2-3-4-5-6-7-8-9-10 | 2199.06 | Interruptores y conmutadores de levas | MOD. T | 1 | -
T-0025000429E1N1 | Conmutador bipolar 0-1-2-3-4-5-6-7-8-9-10-11 | 2489.02 | Interruptores y conmutadores de levas | MOD. T | 1 | -
T-0025000430E1N1 | Conmutador tripolar 0-1-2 | 797.75 | Interruptores y conmutadores de levas | MOD. T | 1 | -
T-0025000431E1N1 | Conmutador tripolar 0-1-2-3 | 1298.9 | Interruptores y conmutadores de levas | MOD. T | 1 | -
T-0025000432E1N1 | Conmutador tripolar 0-1-2-3-4 | 1485.34 | Interruptores y conmutadores de levas | MOD. T | 1 | -
T-0025000433E1N1 | Conmutador tripolar 0-1-2-3-4-5 | 1885.79 | Interruptores y conmutadores de levas | MOD. T | 1 | -
T-0025000434E1N1 | Conmutador tripolar 0-1-2-3-4-5-6 | 2489.02 | Interruptores y conmutadores de levas | MOD. T | 1 | -
T-0025000435E1N1 | Conmutador tripolar 0-1-2-3-4-5-6-7 | 2642.31 | Interruptores y conmutadores de levas | MOD. T | 1 | -
T-0025000440E1N1 | Conmutador tetrapolar 0-1-2 | 1119.44 | Interruptores y conmutadores de levas | MOD. T | 1 | -
T-0025000441E1N1 | Conmutador tetrapolar 0-1-2-3 | 1592.29 | Interruptores y conmutadores de levas | MOD. T | 1 | -
T-0025000442E1N1 | Conmutador tetrapolar 0-1-2-3-4 | 2043.1 | Interruptores y conmutadores de levas | MOD. T | 1 | -
T-0025000443E1N1 | Conmutador tetrapolar 0-1-2-3-4-5 | 2493.68 | Interruptores y conmutadores de levas | MOD. T | 1 | -
T-0025000500E1N1 | Conmutador 1p 1-2 | 402.44 | Interruptores y conmutadores de levas | MOD. T | 1 | -
T-0025000501E1N1 | Conmutador 2p 1-2 | 568.64 | Interruptores y conmutadores de levas | MOD. T | 1 | -
T-0025000502E1N1 | Conmutador 3p 1-2 | 797.7 | Interruptores y conmutadores de levas | MOD. T | 1 | - | 8433996019527
T-0025000503E1N1 | Conmutador 4p 1-2 | 974.12 | Interruptores y conmutadores de levas | MOD. T | 1 | -
T-0025000510E1N1 | Conmutador unipolar 1-2-3 | 494.11 | Interruptores y conmutadores de levas | MOD. T | 1 | -
T-0025000511E1N1 | Conmutador unipolar 1-2-3-4 | 612.26 | Interruptores y conmutadores de levas | MOD. T | 1 | -
T-0025000512E1N1 | Conmutador unipolar 1-2-3-4-5 | 729.6 | Interruptores y conmutadores de levas | MOD. T | 1 | -
T-0025000513E1N1 | Conmutador unipolar 1-2-3-4-5-6 | 820.75 | Interruptores y conmutadores de levas | MOD. T | 1 | -
T-0025000514E1N1 | Conmutador unipolar 1-2-3-4-5-6-7 | 964.49 | Interruptores y conmutadores de levas | MOD. T | 1 | -
T-0025000515E1N1 | Conmutador unipolar 1-2-3-4-5-6-7-8 | 1054.93 | Interruptores y conmutadores de levas | MOD. T | 1 | -
T-0025000516E1N1 | Conmutador unipolar 1-2-3-4-5-6-7-8-9 | 1200.73 | Interruptores y conmutadores de levas | MOD. T | 1 | -
T-0025000517E1N1 | Conmutador unipolar 1-2-3-4-5-6-7-8-9-10 | 1293.56 | Interruptores y conmutadores de levas | MOD. T | 1 | -
T-0025000518E1N1 | Conmutador unipolar 1-2-3-4-5-6-7-8-9-10-11 | 1434.22 | Interruptores y conmutadores de levas | MOD. T | 1 | -
T-0025000519E1N1 | Conmutador unipolar 1-2-3-4-5-6-7-8-9-10-11-12 | 1528.36 | Interruptores y conmutadores de levas | MOD. T | 1 | -
T-0025000520E1N1 | Conmutador bipolar 1-2-3 | 797.7 | Interruptores y conmutadores de levas | MOD. T | 1 | -
T-0025000521E1N1 | Conmutador bipolar 1-2-3-4 | 1078.58 | Interruptores y conmutadores de levas | MOD. T | 1 | -
T-0025000522E1N1 | Conmutador bipolar 1-2-3-4-5 | 1298.85 | Interruptores y conmutadores de levas | MOD. T | 1 | -
T-0025000523E1N1 | Conmutador bipolar 1-2-3-4-5-6 | 1485.3 | Interruptores y conmutadores de levas | MOD. T | 1 | -
T-0025000524E1N1 | Conmutador bipolar 1-2-3-4-5-6-7 | 1572.92 | Interruptores y conmutadores de levas | MOD. T | 1 | -
T-0025000525E1N1 | Conmutador bipolar 1-2-3-4-5-6-7-8 | 1885.79 | Interruptores y conmutadores de levas | MOD. T | 1 | -
T-0025000526E1N1 | Conmutador bipolar 1-2-3-4-5-6-7-8-9 | 1965.76 | Interruptores y conmutadores de levas | MOD. T | 1 | -
T-0025000527E1N1 | Conmutador bipolar 1-2-3-4-5-6-7-8-9-10 | 2170.74 | Interruptores y conmutadores de levas | MOD. T | 1 | -
T-0025000528E1N1 | Conmutador bipolar 1-2-3-4-5-6-7-8-9-10-11 | 2488.95 | Interruptores y conmutadores de levas | MOD. T | 1 | -
T-0025000529E1N1 | Conmutador bipolar 1-2-3-4-5-6-7-8-9-10-11-12 | 2642.24 | Interruptores y conmutadores de levas | MOD. T | 1 | -
T-0025000530E1N1 | Conmutador tripolar 1-2-3 | 1298.85 | Interruptores y conmutadores de levas | MOD. T | 1 | -
T-0025000531E1N1 | Conmutador tripolar 1-2-3-4 | 1477.74 | Interruptores y conmutadores de levas | MOD. T | 1 | -
T-0025000532E1N1 | Conmutador tripolar 1-2-3-4-5 | 1885.79 | Interruptores y conmutadores de levas | MOD. T | 1 | -
T-0025000533E1N1 | Conmutador tripolar 1-2-3-4-5-6 | 1963.02 | Interruptores y conmutadores de levas | MOD. T | 1 | -
T-0025000534E1N1 | Conmutador tripolar 1-2-3-4-5-6-7 | 2199 | Interruptores y conmutadores de levas | MOD. T | 1 | -
T-0025000535E1N1 | Conmutador tripolar 1-2-3-4-5-6-7-8 | 2642.24 | Interruptores y conmutadores de levas | MOD. T | 1 | -
T-0025000540E1N1 | Conmutador tetrapolar 1-2-3 | 1592.26 | Interruptores y conmutadores de levas | MOD. T | 1 | -
T-0025000541E1N1 | Conmutador tetrapolar 1-2-3-4 | 2043.09 | Interruptores y conmutadores de levas | MOD. T | 1 | -
T-0025000542E1N1 | Conmutador tetrapolar 1-2-3-4-5 | 2493.64 | Interruptores y conmutadores de levas | MOD. T | 1 | -
T-0025000543E1N1 | Conmutador tetrapolar 1-2-3-4-5-6 | 2945.59 | Interruptores y conmutadores de levas | MOD. T | 1 | -
T-0025000601E1N1 | Conmutador de grupo | 446.34 | Interruptores y conmutadores de levas | MOD. T | 1 | -
T-0025000602E1N1 | Conmutador de grupo | 589.92 | Interruptores y conmutadores de levas | MOD. T | 1 | -
T-0025000603E1N1 | Conmutador de grupo | 446.34 | Interruptores y conmutadores de levas | MOD. T | 1 | -
T-0025000604E1N1 | Conmutador de grupo | 589.32 | Interruptores y conmutadores de levas | MOD. T | 1 | -
T-0025000605E1N1 | Conmutador de grupo | 536.26 | Interruptores y conmutadores de levas | MOD. T | 1 | -
T-0025000606E1N1 | Conmutador de grupo | 834.79 | Interruptores y conmutadores de levas | MOD. T | 1 | -
T-0025000607E1N1 | Conmutador de grupo | 834.79 | Interruptores y conmutadores de levas | MOD. T | 1 | -
T-0025000608E1N1 | Conmutador de grupo | 834.79 | Interruptores y conmutadores de levas | MOD. T | 1 | -
T-0025000609E1N1 | Conmutador de grupo | 1212.3 | Interruptores y conmutadores de levas | MOD. T | 1 | -
T-0025000610E1N1 | Conmutador de grupo | 597.41 | Interruptores y conmutadores de levas | MOD. T | 1 | -
T-0025000611E1N1 | Conmutador de grupo | 597.41 | Interruptores y conmutadores de levas | MOD. T | 1 | -
T-0025000620E1N1 | Conmutador eliminación de resistencias | 620.2 | Interruptores y conmutadores de levas | MOD. T | 1 | -
T-0025000621E1N1 | Conmutador eliminación de resistencias | 791.08 | Interruptores y conmutadores de levas | MOD. T | 1 | -
T-0025000622E1N1 | Conmutador eliminación de resistencias | 869.5 | Interruptores y conmutadores de levas | MOD. T | 1 | -
T-0025000630E1N1 | Conmutador eliminación de resistencias | 538.31 | Interruptores y conmutadores de levas | MOD. T | 1 | -
T-0025000631E1N1 | Conmutador eliminación de resistencias | 651.38 | Interruptores y conmutadores de levas | MOD. T | 1 | -
T-0025000632E1N1 | Conmutador eliminación de resistencias | 796.5 | Interruptores y conmutadores de levas | MOD. T | 1 | -
T-0025000725E1N1 | Conmutador de amperímetro | 993.58 | Interruptores y conmutadores de levas | MOD. T | 1 | -
T-0025000726E1N1 | Conmutador de amperímetro | 786.3 | Interruptores y conmutadores de levas | MOD. T | 1 | -
T-0025000727E1N1 | Conmutador de amperímetro | 1111.54 | Interruptores y conmutadores de levas | MOD. T | 1 | -
T-0025000728E1N1 | Conmutador de amperímetro | 1477.59 | Interruptores y conmutadores de levas | MOD. T | 1 | -
T-0025000729E1N1 | Conmutador de amperímetro | 410.34 | Interruptores y conmutadores de levas | MOD. T | 1 | -
T-0025000730E1N1 | Conmutador de amperímetro | 598.72 | Interruptores y conmutadores de levas | MOD. T | 1 | -
T-0025000731E1N1 | Cont/Amperímetro 0-L1-L2-L3 | 767.19 | Interruptores y conmutadores de levas | MOD. T | 1 | -
T-0025000800E1N1 | Conmutadores bypass con posición "0" bipolar 1-0-2 | 872.06 | Interruptores y conmutadores de levas | MOD. T | 1 | -
T-0025000801E1N1 | Conmutadores bypass con posición "0" tripolar 1-0-2 | 1200.76 | Interruptores y conmutadores de levas | MOD. T | 1 | -
T-0025000802E1N1 | Conmutadores bypass con posición "0" tetrapolar 1-0-2 | 1485.34 | Interruptores y conmutadores de levas | MOD. T | 1 | -
T-0025000820E1N1 | Conmutadores bypass sin posición "0" bipolar 1-2 | 820.75 | Interruptores y conmutadores de levas | MOD. T | 1 | -
T-0025000821E1N1 | Conmutadores bypass sin posición "0" tripolar 1-2 | 1200.76 | Interruptores y conmutadores de levas | MOD. T | 1 | -
T-0025000822E1N1 | Conmutadores bypass sin posición "0" tetrapolar 1-2 | 1485.34 | Interruptores y conmutadores de levas | MOD. T | 1 | -
T-00250010/5E1N1 | Interruptor 5P 0-1 | 737.21 | Interruptores y conmutadores de levas | MOD. T | 1 | -
T-00250010/6E1N1 | Interruptor 6P 0-1 | 889.41 | Interruptores y conmutadores de levas | MOD. T | 1 | -
T-00250010/7E1N1 | Interruptor 7P 0-1 | 1040.73 | Interruptores y conmutadores de levas | MOD. T | 1 | -
T-00250010/8E1N1 | Interruptor 8P 0-1 | 1193.14 | Interruptores y conmutadores de levas | MOD. T | 1 | -
T-00250010/9E1N1 | Interruptor 9P 0-1 | 1344.77 | Interruptores y conmutadores de levas | MOD. T | 1 | -
T-0025001010E1N1 | Interruptor 10P 0-1 | 1495.85 | Interruptores y conmutadores de levas | MOD. T | 1 | -
T-0025001011E1N1 | Interruptor 11P 0-1 | 1647.13 | Interruptores y conmutadores de levas | MOD. T | 1 | -
T-0025001012E1N1 | Interruptor 12P 0-1 | 1799.82 | Interruptores y conmutadores de levas | MOD. T | 1 | -
T-00250400/5E1N1 | Conmutador 5p 1-0-2 | 1366.23 | Interruptores y conmutadores de levas | MOD. T | 1 | -
T-00250400/6E1N1 | Conmutador 6p 1-0-2 | 1592.29 | Interruptores y conmutadores de levas | MOD. T | 1 | -
T-00250400/7E1N1 | Conmutador 7p 1-0-2 | 1816.62 | Interruptores y conmutadores de levas | MOD. T | 1 | -
T-00250400/8E1N1 | Conmutador 8p 1-0-2 | 2042.24 | Interruptores y conmutadores de levas | MOD. T | 1 | -
T-00250400/9E1N1 | Conmutador 9p 1-0-2 | 2268.89 | Interruptores y conmutadores de levas | MOD. T | 1 | -
T-0025040010E1N1 | Conmutador 10p 1-0-2 | 2499.88 | Interruptores y conmutadores de levas | MOD. T | 1 | -
T-0025040011E1N1 | Conmutador 11p 1-0-2 | 2720.42 | Interruptores y conmutadores de levas | MOD. T | 1 | -
T-0025040012E1N1 | Conmutador 12p 1-0-2 | 2930.74 | Interruptores y conmutadores de levas | MOD. T | 1 | -
T-00250500/5E1N1 | Conmutador 5p 1-2 | 1366.14 | Interruptores y conmutadores de levas | MOD. T | 1 | -
T-00250500/6E1N1 | Conmutador 6p 1-2 | 1592.26 | Interruptores y conmutadores de levas | MOD. T | 1 | -
T-00250500/7E1N1 | Conmutador 7p 1-2 | 1816.58 | Interruptores y conmutadores de levas | MOD. T | 1 | -
T-00250500/8E1N1 | Conmutador 8p 1-2 | 2042.19 | Interruptores y conmutadores de levas | MOD. T | 1 | -
T-00250500/9E1N1 | Conmutador 9p 1-2 | 2268.83 | Interruptores y conmutadores de levas | MOD. T | 1 | -
T-0025050010E1N1 | Conmutador 10p 1-2 | 2552.57 | Interruptores y conmutadores de levas | MOD. T | 1 | -
T-0025050011E1N1 | Conmutador 11p 1-2 | 2720.36 | Interruptores y conmutadores de levas | MOD. T | 1 | -
T-0025050012E1N1 | Conmutador 12p 1-2 | 2930.67 | Interruptores y conmutadores de levas | MOD. T | 1 | -
TB-002000010E1N1 | Interruptor 1P 0-1 | 45.44 | Interruptores y conmutadores de levas | MOD. TB | 1 | -
TB-002000011E1N1 | Interruptor 2P 0-1 | 50.32 | Interruptores y conmutadores de levas | MOD. TB | 1 | -
TB-002000012E1N1 | Interruptor 3P 0-1 | 54.17 | Interruptores y conmutadores de levas | MOD. TB | 1 | -
TB-002000013E1N1 | Interruptor 4P 0-1 | 59.05 | Interruptores y conmutadores de levas | MOD. TB | 1 | -
TB-002000400E1N1 | Conmutador 1P 0-1 | 46 | Interruptores y conmutadores de levas | MOD. TB | 1 | -
TB-002000401E1N1 | Conmutador 2P 0-1 | 57.79 | Interruptores y conmutadores de levas | MOD. TB | 1 | -
TB-002000402E1N1 | Conmutador 3P 0-1 | 76.2 | Interruptores y conmutadores de levas | MOD. TB | 1 | -
TB-002000701E1N1 | Cont/Voltímetro 0-L1L2-L2L3-L3L1 | 67.2 | Interruptores y conmutadores de levas | MOD. TB | 1 | -
TB-002000705E1N1 | Cont/Voltímetro L3L1-L2L3-L1L2-0-L1N-L2N-L3N | 82.4 | Interruptores y conmutadores de levas | MOD. TB | 1 | -
TB-002000724E1N1 | Cont/Amperímetro 0-1-2-3 | 72.09 | Interruptores y conmutadores de levas | MOD. TB | 1 | -
TB-002000731E1N1 | Cont/Amperímetro 0-L1-L2-L3 | 85.94 | Interruptores y conmutadores de levas | MOD. TB | 1 | -
TB-002500010E1N1 | Interruptor 1P 0-1 | 61.71 | Interruptores y conmutadores de levas | MOD. TB | 1 | -
TB-002500011E1N1 | Interruptor 2P 0-1 | 64.74 | Interruptores y conmutadores de levas | MOD. TB | 1 | -
TB-002500012E1N1 | Interruptor 3P 0-1 | 71.32 | Interruptores y conmutadores de levas | MOD. TB | 1 | -
TB-002500013E1N1 | Interruptor 4P 0-1 | 74.34 | Interruptores y conmutadores de levas | MOD. TB | 1 | -
TB-002500400E1N1 | Conmutador 1P 0-1 | 67.95 | Interruptores y conmutadores de levas | MOD. TB | 1 | -
TB-002500401E1N1 | Conmutador 2P 0-1 | 83.78 | Interruptores y conmutadores de levas | MOD. TB | 1 | -
TB-002500402E1N1 | Conmutador 3P 0-1 | 106.18 | Interruptores y conmutadores de levas | MOD. TB | 1 | -
TB-003200010E1N1 | Interruptor 1P 0-1 | 67.95 | Interruptores y conmutadores de levas | MOD. TB | 1 | -
TB-003200011E1N1 | Interruptor 2P 0-1 | 74.86 | Interruptores y conmutadores de levas | MOD. TB | 1 | -
TB-003200012E1N1 | Interruptor 3P 0-1 | 78.12 | Interruptores y conmutadores de levas | MOD. TB | 1 | -
TB-003200013E1N1 | Interruptor 4P 0-1 | 85.03 | Interruptores y conmutadores de levas | MOD. TB | 1 | -
TB-003200400E1N1 | Conmutador 1P 0-1 | 72.2 | Interruptores y conmutadores de levas | MOD. TB | 1 | -
TB-003200401E1N1 | Conmutador 2P 0-1 | 93.26 | Interruptores y conmutadores de levas | MOD. TB | 1 | -
TB-003200402E1N1 | Conmutador 3P 0-1 | 113.78 | Interruptores y conmutadores de levas | MOD. TB | 1 | -
TF-001200010E1N1 | Interruptor 1P 0-1 | 39.69 | Interruptores y conmutadores de levas | MOD. TF | 1 | 9 | 8433996020547
TF-001200010E6N1 | T-010 unipolar con mando candado N/G | 48.78 | Interruptores y conmutadores de levas | MOD. TF | 1 | -
TF-001200010E6RD | T-010 unipolar con mando candado R/A | 48.78 | Interruptores y conmutadores de levas | MOD. TF | 1 | 9
TF-001200010E7N0 | T-010 unipolar con mando candado N/G | 56.36 | Interruptores y conmutadores de levas | MOD. TF | 1 | -
TF-001200010E7R0 | T-010 unipolar con mando candado R/A | 56.36 | Interruptores y conmutadores de levas | MOD. TF | 1 | 9
TF-001200011E1N1 | Interruptor 2P 0-1 | 45.03 | Interruptores y conmutadores de levas | MOD. TF | 1 | 9 | 8433996020554
TF-001200011E6N1 | T-011 bipolar con mando candado N/G | 54.12 | Interruptores y conmutadores de levas | MOD. TF | 1 | -
TF-001200011E6RD | T-011 bipolar con mando candado R/A | 54.12 | Interruptores y conmutadores de levas | MOD. TF | 1 | 9
TF-001200011E7N0 | T-011 bipolar con mando candado N/G | 61.69 | Interruptores y conmutadores de levas | MOD. TF | 1 | -
TF-001200011E7R0 | T-011 bipolar con mando candado R/A | 61.69 | Interruptores y conmutadores de levas | MOD. TF | 1 | 9 | 8433996020561
TF-001200012E1N1 | Interruptor 3P 0-1 | 48.7 | Interruptores y conmutadores de levas | MOD. TF | 1 | 9 | 8433996020578
TF-001200012E6N1 | T-012 tripolar con mando candado N/G | 57.78 | Interruptores y conmutadores de levas | MOD. TF | 1 | -
TF-001200012E6RD | T-012 tripolar con mando candado R/A | 57.78 | Interruptores y conmutadores de levas | MOD. TF | 1 | 9
TF-001200012E7N0 | T-012 tripolar con mando candado N/G | 65.36 | Interruptores y conmutadores de levas | MOD. TF | 1 | -
TF-001200012E7R0 | T-012 tripolar con mando candado R/A | 65.36 | Interruptores y conmutadores de levas | MOD. TF | 1 | 9
TF-001200013E1N1 | Interruptor 4P 0-1 | 56.49 | Interruptores y conmutadores de levas | MOD. TF | 1 | 9 | 8433996020592
TF-001200013E6N1 | T-013 tetrapolar con mando candado N/G | 65.59 | Interruptores y conmutadores de levas | MOD. TF | 1 | -
TF-001200013E6RD | T-013 tetrapolar con mando candado R/A | 65.59 | Interruptores y conmutadores de levas | MOD. TF | 1 | 9
TF-001200013E7N0 | T-013 tetrapolar con mando candado N/G | 73.16 | Interruptores y conmutadores de levas | MOD. TF | 1 | -
TF-001200013E7R0 | T-013 tetrapolar con mando candado R/A | 73.16 | Interruptores y conmutadores de levas | MOD. TF | 1 | 9
TF-001200020E1N1 | Interruptor contacto precierre 3P | 59.75 | Interruptores y conmutadores de levas | MOD. TF | 1 | -
TF-001200021E1N1 | Interruptor contacto precierre 4P | 70.46 | Interruptores y conmutadores de levas | MOD. TF | 1 | -
TF-001200022E1N1 | Interruptor contacto precierre 4P | 70.46 | Interruptores y conmutadores de levas | MOD. TF | 1 | -
TF-001200101E1N1 | Inversor 2P 1-0-2 | 67.92 | Interruptores y conmutadores de levas | MOD. TF | 1 | 9
TF-001200102E1N1 | Inversor 3P 1-0-2 | 75.56 | Interruptores y conmutadores de levas | MOD. TF | 1 | 9 | 8433996020608
TF-001200111E1N1 | Inversor sensitivo | 70.04 | Interruptores y conmutadores de levas | MOD. TF | 1 | 9
TF-001200112E1N1 | Inversor sensitivo | 92.94 | Interruptores y conmutadores de levas | MOD. TF | 1 | 9 | 8433996020615
TF-001200113E1N1 | Inversor sensitivo | 116.17 | Interruptores y conmutadores de levas | MOD. TF | 1 | 9
TF-001200201E1N1 | Manipulador paro marcha | 45.83 | Interruptores y conmutadores de levas | MOD. TF | 1 | -
TF-001200202E1N1 | Manipulador paro marcha | 45.83 | Interruptores y conmutadores de levas | MOD. TF | 1 | -
TF-001200203E1N1 | Manipulador paro marcha | 53.69 | Interruptores y conmutadores de levas | MOD. TF | 1 | -
TF-001200204E1N1 | Manipulador paro marcha | 53.69 | Interruptores y conmutadores de levas | MOD. TF | 1 | -
TF-001200205E1N1 | Manipulador paro marcha | 50.13 | Interruptores y conmutadores de levas | MOD. TF | 1 | -
TF-001200206E1N1 | Manipulador paro marcha | 57.47 | Interruptores y conmutadores de levas | MOD. TF | 1 | -
TF-001200300E1N1 | Conmutador 0-Y-D | 94.1 | Interruptores y conmutadores de levas | MOD. TF | 1 | 11 | 8433996020622
TF-001200301E1N1 | Conmutadores Y-D | 135.49 | Interruptores y conmutadores de levas | MOD. TF | 1 | 11
TF-001200302E1N1 | Conmutadores D-Y-0-Y-D | 138.4 | Interruptores y conmutadores de levas | MOD. TF | 1 | 11
TF-001200303E1N1 | Conmutadores Y-D | 138.4 | Interruptores y conmutadores de levas | MOD. TF | 1 | 11
TF-001200304E1N1 | Conmutadores Y-D | 118.56 | Interruptores y conmutadores de levas | MOD. TF | 1 | 11
TF-001200305E1N1 | Conmutadores Y-D | 138.52 | Interruptores y conmutadores de levas | MOD. TF | 1 | 11
TF-001200306E1N1 | Conmutadores Y-D | 138.52 | Interruptores y conmutadores de levas | MOD. TF | 1 | 11
TF-001200307E1N1 | Conmutadores Y-D | 125.41 | Interruptores y conmutadores de levas | MOD. TF | 1 | 11
TF-001200308E1N1 | Conmutadores Y-D | 125.41 | Interruptores y conmutadores de levas | MOD. TF | 1 | 11
TF-001200309E1N1 | Conmutadores Y-D | 184.16 | Interruptores y conmutadores de levas | MOD. TF | 1 | 11
TF-001200310E1N1 | Conmutadores Y-D | 113.29 | Interruptores y conmutadores de levas | MOD. TF | 1 | 11
TF-001200315E1N1 | Arrancadores para motores especiales | 70.48 | Interruptores y conmutadores de levas | MOD. TF | 1 | -
TF-001200316E1N1 | Arrancadores para motores especiales | 97.83 | Interruptores y conmutadores de levas | MOD. TF | 1 | -
TF-001200317E1N1 | Arrancadores para motores especiales | 96.75 | Interruptores y conmutadores de levas | MOD. TF | 1 | -
TF-001200330E1N1 | Dahlander 0-1-2 | 105.38 | Interruptores y conmutadores de levas | MOD. TF | 1 | 11 | 8433996020639
TF-001200331E1N1 | Dahlander 1-0-2 | 105.38 | Interruptores y conmutadores de levas | MOD. TF | 1 | 11 | 8433996020646
TF-001200332E1N1 | Dahlander 2-1-0-1-2 | 155.51 | Interruptores y conmutadores de levas | MOD. TF | 1 | 11
TF-001200340E1N1 | Conmutadores de polos dos velocidades arrollamientos separados | 151.91 | Interruptores y conmutadores de levas | MOD. TF | 1 | -
TF-001200341E1N1 | Conmutadores de polos dos velocidades arrollamientos separados | 113.62 | Interruptores y conmutadores de levas | MOD. TF | 1 | -
TF-001200342E1N1 | Conmutadores de polos dos velocidades arrollamientos separados | 92.94 | Interruptores y conmutadores de levas | MOD. TF | 1 | -
TF-001200343E1N1 | Conmutadores de polos dos velocidades arrollamientos separados | 138.52 | Interruptores y conmutadores de levas | MOD. TF | 1 | -
TF-001200344E1N1 | Conmutadores de polos dos velocidades arrollamientos separados | 181.34 | Interruptores y conmutadores de levas | MOD. TF | 1 | -
TF-001200350E1N1 | Conmutadores de polos tres velocidades dos arrollamientos | 152.68 | Interruptores y conmutadores de levas | MOD. TF | 1 | -
TF-001200351E1N1 | Conmutadores de polos tres velocidades dos arrollamientos | 186.45 | Interruptores y conmutadores de levas | MOD. TF | 1 | -
TF-001200400E1N1 | Conmutador 1p 1-0-2 | 43.39 | Interruptores y conmutadores de levas | MOD. TF | 1 | 11 | 8433996020653
TF-001200401E1N1 | Conmutador 2p 1-0-2 | 56.49 | Interruptores y conmutadores de levas | MOD. TF | 1 | 11 | 8433996020660
TF-001200402E1N1 | Conmutador 3p 1-0-2 | 73.05 | Interruptores y conmutadores de levas | MOD. TF | 1 | 11 | 8433996020677
TF-001200403E1N1 | Conmutador 4p 1-0-2 | 92.3 | Interruptores y conmutadores de levas | MOD. TF | 1 | 11 | 8433996020684
TF-001200405E1N1 | Conmutador sensitivo 1p 1-0-2 | 57.47 | Interruptores y conmutadores de levas | MOD. TF | 1 | - | 8433996048015
TF-001200406E1N1 | Conmutador sensitivo 2p 1-0-2 | 70.48 | Interruptores y conmutadores de levas | MOD. TF | 1 | - | 8433996041085
TF-001200407E1N1 | Conmutador sensitivo 3p 1-0-2 | 91.21 | Interruptores y conmutadores de levas | MOD. TF | 1 | -
TF-001200408E1N1 | Conmutador sensitivo 4p 1-0-2 | 115.24 | Interruptores y conmutadores de levas | MOD. TF | 1 | -
TF-001200410E1N1 | Conmutador unipolar 0-1-2 | 47.26 | Interruptores y conmutadores de levas | MOD. TF | 1 | -
TF-001200411E1N1 | Conmutador unipolar 0-1-2-3 | 59.75 | Interruptores y conmutadores de levas | MOD. TF | 1 | -
TF-001200412E1N1 | Conmutador unipolar 0-1-2-3-4 | 67.92 | Interruptores y conmutadores de levas | MOD. TF | 1 | -
TF-001200413E1N1 | Conmutador unipolar 0-1-2-3-4-5 | 81.18 | Interruptores y conmutadores de levas | MOD. TF | 1 | -
TF-001200414E1N1 | Conmutador unipolar 0-1-2-3-4-5-6 | 104.77 | Interruptores y conmutadores de levas | MOD. TF | 1 | -
TF-001200415E1N1 | Conmutador unipolar 0-1-2-3-4-5-6-7 | 113.62 | Interruptores y conmutadores de levas | MOD. TF | 1 | -
TF-001200416E1N1 | Conmutador unipolar 0-1-2-3-4-5-6-7-8 | 117.84 | Interruptores y conmutadores de levas | MOD. TF | 1 | -
TF-001200417E1N1 | Conmutador unipolar 0-1-2-3-4-5-6-7-8-9 | 128.98 | Interruptores y conmutadores de levas | MOD. TF | 1 | -
TF-001200418E1N1 | Conmutador unipolar 0-1-2-3-4-5-6-7-8-9-10 | 138.78 | Interruptores y conmutadores de levas | MOD. TF | 1 | -
TF-001200419E1N1 | Conmutador unipolar 0-1-2-3-4-5-6-7-8-9-10-11 | 150.13 | Interruptores y conmutadores de levas | MOD. TF | 1 | -
TF-001200420E1N1 | Conmutador bipolar 0-1-2 | 67.92 | Interruptores y conmutadores de levas | MOD. TF | 1 | -
TF-001200421E1N1 | Conmutador bipolar 0-1-2-3 | 91.21 | Interruptores y conmutadores de levas | MOD. TF | 1 | -
TF-001200422E1N1 | Conmutador bipolar 0-1-2-3-4 | 113.62 | Interruptores y conmutadores de levas | MOD. TF | 1 | -
TF-001200423E1N1 | Conmutador bipolar 0-1-2-3-4-5 | 138.34 | Interruptores y conmutadores de levas | MOD. TF | 1 | -
TF-001200424E1N1 | Conmutador bipolar 0-1-2-3-4-5-6 | 152.68 | Interruptores y conmutadores de levas | MOD. TF | 1 | -
TF-001200425E1N1 | Conmutador bipolar 0-1-2-3-4-5-6-7 | 162.4 | Interruptores y conmutadores de levas | MOD. TF | 1 | -
TF-001200426E1N1 | Conmutador bipolar 0-1-2-3-4-5-6-7-8 | 174.25 | Interruptores y conmutadores de levas | MOD. TF | 1 | -
TF-001200427E1N1 | Conmutador bipolar 0-1-2-3-4-5-6-7-8-9 | 189.47 | Interruptores y conmutadores de levas | MOD. TF | 1 | -
TF-001200428E1N1 | Conmutador bipolar 0-1-2-3-4-5-6-7-8-9-10 | 207.71 | Interruptores y conmutadores de levas | MOD. TF | 1 | -
TF-001200429E1N1 | Conmutador bipolar 0-1-2-3-4-5-6-7-8-9-10-11 | 227.54 | Interruptores y conmutadores de levas | MOD. TF | 1 | -
TF-001200430E1N1 | Conmutador tripolar 0-1-2 | 91.21 | Interruptores y conmutadores de levas | MOD. TF | 1 | -
TF-001200431E1N1 | Conmutador tripolar 0-1-2-3 | 138.34 | Interruptores y conmutadores de levas | MOD. TF | 1 | -
TF-001200432E1N1 | Conmutador tripolar 0-1-2-3-4 | 158.75 | Interruptores y conmutadores de levas | MOD. TF | 1 | -
TF-001200433E1N1 | Conmutador tripolar 0-1-2-3-4-5 | 181.37 | Interruptores y conmutadores de levas | MOD. TF | 1 | -
TF-001200434E1N1 | Conmutador tripolar 0-1-2-3-4-5-6 | 228.64 | Interruptores y conmutadores de levas | MOD. TF | 1 | -
TF-001200435E1N1 | Conmutador tripolar 0-1-2-3-4-5-6-7 | 264.95 | Interruptores y conmutadores de levas | MOD. TF | 1 | -
TF-001200440E1N1 | Conmutador tetrapolar 0-1-2 | 113.62 | Interruptores y conmutadores de levas | MOD. TF | 1 | -
TF-001200441E1N1 | Conmutador tetrapolar 0-1-2-3 | 160.22 | Interruptores y conmutadores de levas | MOD. TF | 1 | -
TF-001200442E1N1 | Conmutador tetrapolar 0-1-2-3-4 | 197.51 | Interruptores y conmutadores de levas | MOD. TF | 1 | -
TF-001200443E1N1 | Conmutador tetrapolar 0-1-2-3-4-5 | 234.62 | Interruptores y conmutadores de levas | MOD. TF | 1 | -
TF-001200500E1N1 | Conmutador 1p 1-2 | 46.72 | Interruptores y conmutadores de levas | MOD. TF | 1 | - | 8433996020691
TF-001200501E1N1 | Conmutador 2p 1-2 | 61.26 | Interruptores y conmutadores de levas | MOD. TF | 1 | - | 8433996020714
TF-001200502E1N1 | Conmutador 3p 1-2 | 79.47 | Interruptores y conmutadores de levas | MOD. TF | 1 | - | 8433996020721
TF-001200503E1N1 | Conmutador 4p 1-2 | 100.58 | Interruptores y conmutadores de levas | MOD. TF | 1 | - | 8433996020738
TF-001200510E1N1 | Conmutador unipolar 1-2-3 | 63.48 | Interruptores y conmutadores de levas | MOD. TF | 1 | -
TF-001200511E1N1 | Conmutador unipolar 1-2-3-4 | 70.46 | Interruptores y conmutadores de levas | MOD. TF | 1 | -
TF-001200512E1N1 | Conmutador unipolar 1-2-3-4-5 | 80.45 | Interruptores y conmutadores de levas | MOD. TF | 1 | -
TF-001200513E1N1 | Conmutador unipolar 1-2-3-4-5-6 | 91.21 | Interruptores y conmutadores de levas | MOD. TF | 1 | -
TF-001200514E1N1 | Conmutador unipolar 1-2-3-4-5-6-7 | 104.77 | Interruptores y conmutadores de levas | MOD. TF | 1 | -
TF-001200515E1N1 | Conmutador unipolar 1-2-3-4-5-6-7-8 | 116.17 | Interruptores y conmutadores de levas | MOD. TF | 1 | -
TF-001200516E1N1 | Conmutador unipolar 1-2-3-4-5-6-7-8-9 | 127.54 | Interruptores y conmutadores de levas | MOD. TF | 1 | -
TF-001200517E1N1 | Conmutador unipolar 1-2-3-4-5-6-7-8-9-10 | 138.4 | Interruptores y conmutadores de levas | MOD. TF | 1 | -
TF-001200518E1N1 | Conmutador unipolar 1-2-3-4-5-6-7-8-9-10-11 | 150.67 | Interruptores y conmutadores de levas | MOD. TF | 1 | -
TF-001200519E1N1 | Conmutador unipolar 1-2-3-4-5-6-7-8-9-10-11-12 | 161.35 | Interruptores y conmutadores de levas | MOD. TF | 1 | -
TF-001200520E1N1 | Conmutador bipolar 1-2-3 | 91.21 | Interruptores y conmutadores de levas | MOD. TF | 1 | -
TF-001200521E1N1 | Conmutador bipolar 1-2-3-4 | 113.62 | Interruptores y conmutadores de levas | MOD. TF | 1 | -
TF-001200522E1N1 | Conmutador bipolar 1-2-3-4-5 | 138.4 | Interruptores y conmutadores de levas | MOD. TF | 1 | -
TF-001200523E1N1 | Conmutador bipolar 1-2-3-4-5-6 | 152.68 | Interruptores y conmutadores de levas | MOD. TF | 1 | -
TF-001200524E1N1 | Conmutador bipolar 1-2-3-4-5-6-7 | 161.35 | Interruptores y conmutadores de levas | MOD. TF | 1 | -
TF-001200525E1N1 | Conmutador bipolar 1-2-3-4-5-6-7-8 | 174.18 | Interruptores y conmutadores de levas | MOD. TF | 1 | -
TF-001200526E1N1 | Conmutador bipolar 1-2-3-4-5-6-7-8-9 | 189.47 | Interruptores y conmutadores de levas | MOD. TF | 1 | -
TF-001200527E1N1 | Conmutador bipolar 1-2-3-4-5-6-7-8-9-10 | 207.71 | Interruptores y conmutadores de levas | MOD. TF | 1 | -
TF-001200528E1N1 | Conmutador bipolar 1-2-3-4-5-6-7-8-9-10-11 | 226.45 | Interruptores y conmutadores de levas | MOD. TF | 1 | -
TF-001200529E1N1 | Conmutador bipolar 1-2-3-4-5-6-7-8-9-10-11-12 | 236.29 | Interruptores y conmutadores de levas | MOD. TF | 1 | -
TF-001200530E1N1 | Conmutador tripolar 1-2-3 | 136.54 | Interruptores y conmutadores de levas | MOD. TF | 1 | -
TF-001200531E1N1 | Conmutador tripolar 1-2-3-4 | 158.72 | Interruptores y conmutadores de levas | MOD. TF | 1 | -
TF-001200532E1N1 | Conmutador tripolar 1-2-3-4-5 | 173.87 | Interruptores y conmutadores de levas | MOD. TF | 1 | -
TF-001200533E1N1 | Conmutador tripolar 1-2-3-4-5-6 | 189.47 | Interruptores y conmutadores de levas | MOD. TF | 1 | -
TF-001200534E1N1 | Conmutador tripolar 1-2-3-4-5-6-7 | 227.54 | Interruptores y conmutadores de levas | MOD. TF | 1 | -
TF-001200535E1N1 | Conmutador tripolar 1-2-3-4-5-6-7-8 | 256.94 | Interruptores y conmutadores de levas | MOD. TF | 1 | -
TF-001200540E1N1 | Conmutador tetrapolar 1-2-3 | 160.22 | Interruptores y conmutadores de levas | MOD. TF | 1 | - | 8433996049609
TF-001200541E1N1 | Conmutador tetrapolar 1-2-3-4 | 197.48 | Interruptores y conmutadores de levas | MOD. TF | 1 | -
TF-001200542E1N1 | Conmutador tetrapolar 1-2-3-4-5 | 234.62 | Interruptores y conmutadores de levas | MOD. TF | 1 | -
TF-001200543E1N1 | Conmutador tetrapolar 1-2-3-4-5-6 | 272.32 | Interruptores y conmutadores de levas | MOD. TF | 1 | -
TF-001200601E1N1 | Conmutador de grupo | 47.26 | Interruptores y conmutadores de levas | MOD. TF | 1 | -
TF-001200602E1N1 | Conmutador de grupo | 67.92 | Interruptores y conmutadores de levas | MOD. TF | 1 | -
TF-001200603E1N1 | Conmutador de grupo | 47.26 | Interruptores y conmutadores de levas | MOD. TF | 1 | -
TF-001200604E1N1 | Conmutador de grupo | 70.46 | Interruptores y conmutadores de levas | MOD. TF | 1 | -
TF-001200605E1N1 | Conmutador de grupo | 59.75 | Interruptores y conmutadores de levas | MOD. TF | 1 | -
TF-001200606E1N1 | Conmutador de grupo | 91.21 | Interruptores y conmutadores de levas | MOD. TF | 1 | -
TF-001200607E1N1 | Conmutador de grupo | 91.21 | Interruptores y conmutadores de levas | MOD. TF | 1 | -
TF-001200608E1N1 | Conmutador de grupo | 91.21 | Interruptores y conmutadores de levas | MOD. TF | 1 | -
TF-001200609E1N1 | Conmutador de grupo | 130.79 | Interruptores y conmutadores de levas | MOD. TF | 1 | -
TF-001200610E1N1 | Conmutador de grupo | 70.46 | Interruptores y conmutadores de levas | MOD. TF | 1 | -
TF-001200611E1N1 | Conmutador de grupo | 70.46 | Interruptores y conmutadores de levas | MOD. TF | 1 | -
TF-001200620E1N1 | Conmutador eliminación de resistencias | 74.91 | Interruptores y conmutadores de levas | MOD. TF | 1 | -
TF-001200621E1N1 | Conmutador eliminación de resistencias | 88.17 | Interruptores y conmutadores de levas | MOD. TF | 1 | -
TF-001200622E1N1 | Conmutador eliminación de resistencias | 96.6 | Interruptores y conmutadores de levas | MOD. TF | 1 | -
TF-001200630E1N1 | Conmutador eliminación de resistencias | 64.94 | Interruptores y conmutadores de levas | MOD. TF | 1 | -
TF-001200631E1N1 | Conmutador eliminación de resistencias | 74.91 | Interruptores y conmutadores de levas | MOD. TF | 1 | -
TF-001200632E1N1 | Conmutador eliminación de resistencias | 90.24 | Interruptores y conmutadores de levas | MOD. TF | 1 | -
TF-001200700E1N1 | Cont/Voltímetro 0-1-2-0-1-2 | 80.64 | Interruptores y conmutadores de levas | MOD. TF | 1 | -
TF-001200701E1N1 | Cont/Voltímetro 0-L1L2-L2L3-L3L1 | 60.86 | Interruptores y conmutadores de levas | MOD. TF | 1 | - | 8433996020745
TF-001200702E1N1 | Cont/Voltímetro 0-L1N-L2N-L3N | 68.17 | Interruptores y conmutadores de levas | MOD. TF | 1 | - | 8433996020752
TF-001200703E1N1 | Conmutador de voltímetro | 113.62 | Interruptores y conmutadores de levas | MOD. TF | 1 | -
TF-001200704E1N1 | Conmutador de voltímetro | 77.28 | Interruptores y conmutadores de levas | MOD. TF | 1 | -
TF-001200705E1N1 | Cont/Voltímetro L3L1-L2L3-L1L2-0-L1N-L2N-L3N | 75.56 | Interruptores y conmutadores de levas | MOD. TF | 1 | - | 8433996020769
TF-001200706E1N1 | Conmutador de voltímetro | 113.62 | Interruptores y conmutadores de levas | MOD. TF | 1 | -
TF-001200707E1N1 | Conmutador de voltímetro | 161.24 | Interruptores y conmutadores de levas | MOD. TF | 1 | -
TF-001200708E1N1 | Conmutador de voltímetro | 75.2 | Interruptores y conmutadores de levas | MOD. TF | 1 | -
TF-001200720E1N1 | Cont/Amperímetro L1-L2-L3 | 104.66 | Interruptores y conmutadores de levas | MOD. TF | 1 | - | 8433996020776
TF-001200721E1N1 | Conmutador de amperímetro | 73.37 | Interruptores y conmutadores de levas | MOD. TF | 1 | -
TF-001200722E1N1 | Conmutador de amperímetro | 138.52 | Interruptores y conmutadores de levas | MOD. TF | 1 | -
TF-001200723E1N1 | Conmutador de amperímetro | 95.23 | Interruptores y conmutadores de levas | MOD. TF | 1 | -
TF-001200724E1N1 | Cont/Amperímetro 0-1-2-3 | 74.06 | Interruptores y conmutadores de levas | MOD. TF | 1 | -
TF-001200725E1N1 | Conmutador de amperímetro | 113.62 | Interruptores y conmutadores de levas | MOD. TF | 1 | -
TF-001200726E1N1 | Conmutador de amperímetro | 92.94 | Interruptores y conmutadores de levas | MOD. TF | 1 | -
TF-001200727E1N1 | Conmutador de amperímetro | 148.33 | Interruptores y conmutadores de levas | MOD. TF | 1 | - | 8433996049517
TF-001200728E1N1 | Conmutador de amperímetro | 161.02 | Interruptores y conmutadores de levas | MOD. TF | 1 | -
TF-001200729E1N1 | Conmutador de amperímetro | 57.47 | Interruptores y conmutadores de levas | MOD. TF | 1 | -
TF-001200730E1N1 | Conmutador de amperímetro | 79.62 | Interruptores y conmutadores de levas | MOD. TF | 1 | -
TF-001200731E1N1 | Cont/Amperímetro 0-L1-L2-L3 | 84.68 | Interruptores y conmutadores de levas | MOD. TF | 1 | - | 8433996020783
TF-001200800E1N1 | Conmutadores bypass con posición "0" bipolar 1-0-2 | 104.77 | Interruptores y conmutadores de levas | MOD. TF | 1 | -
TF-001200801E1N1 | Conmutadores bypass con posición "0" tripolar 1-0-2 | 128.98 | Interruptores y conmutadores de levas | MOD. TF | 1 | -
TF-001200802E1N1 | Conmutadores bypass con posición "0" tetrapolar 1-0-2 | 152.68 | Interruptores y conmutadores de levas | MOD. TF | 1 | -
TF-001200820E1N1 | Conmutadores bypass sin posición "0" bipolar 1-2 | 91.21 | Interruptores y conmutadores de levas | MOD. TF | 1 | -
TF-001200821E1N1 | Conmutadores bypass sin posición "0" tripolar 1-2 | 127.54 | Interruptores y conmutadores de levas | MOD. TF | 1 | -
TF-001200822E1N1 | Conmutadores bypass sin posición "0" tetrapolar 1-2 | 152.68 | Interruptores y conmutadores de levas | MOD. TF | 1 | -
TF-0012010/5E1N1 | Interruptor 5P 0-1 | 80.64 | Interruptores y conmutadores de levas | MOD. TF | 1 | -
TF-0012010/6E1N1 | Interruptor 6P 0-1 | 90.24 | Interruptores y conmutadores de levas | MOD. TF | 1 | -
TF-0012010/7E1N1 | Interruptor 7P 0-1 | 104.77 | Interruptores y conmutadores de levas | MOD. TF | 1 | -
TF-0012010/8E1N1 | Interruptor 8P 0-1 | 105.38 | Interruptores y conmutadores de levas | MOD. TF | 1 | -
TF-0012010/9E1N1 | Interruptor 9P 0-1 | 128.98 | Interruptores y conmutadores de levas | MOD. TF | 1 | -
TF-001201010E1N1 | Interruptor 10P 0-1 | 141.26 | Interruptores y conmutadores de levas | MOD. TF | 1 | -
TF-001201011E1N1 | Interruptor 11P 0-1 | 155 | Interruptores y conmutadores de levas | MOD. TF | 1 | -
TF-001201012E1N1 | Interruptor 12P 0-1 | 166.65 | Interruptores y conmutadores de levas | MOD. TF | 1 | -
TF-00120BC10E1N1 | Conmutador BCD 0-1-2-3-4-5-6-7-8-9-10 | 73.37 | Interruptores y conmutadores de levas | MOD. TF | 1 | -
TF-00120BC11E1N1 | Conmutador BCD 0-1-2-3-4-5-6-7-8-9-10-11 | 76.44 | Interruptores y conmutadores de levas | MOD. TF | 1 | -
TF-00120BCD3E1N1 | Conmutador BCD 0-1-2-3 | 45.4 | Interruptores y conmutadores de levas | MOD. TF | 1 | -
TF-00120BCD4E1N1 | Conmutador BCD 0-1-2-3-4 | 57.47 | Interruptores y conmutadores de levas | MOD. TF | 1 | -
TF-00120BCD5E1N1 | Conmutador BCD 0-1-2-3-4-5 | 59.75 | Interruptores y conmutadores de levas | MOD. TF | 1 | -
TF-00120BCD6E1N1 | Conmutador BCD 0-1-2-3-4-5-6 | 62.14 | Interruptores y conmutadores de levas | MOD. TF | 1 | -
TF-00120BCD7E1N1 | Conmutador BCD 0-1-2-3-4-5-6-7 | 64.64 | Interruptores y conmutadores de levas | MOD. TF | 1 | -
TF-00120BCD8E1N1 | Conmutador BCD 0-1-2-3-4-5-6-7-8 | 67.92 | Interruptores y conmutadores de levas | MOD. TF | 1 | -
TF-00120BCD9E1N1 | Conmutador BCD 0-1-2-3-4-5-6-7-8-9 | 70.8 | Interruptores y conmutadores de levas | MOD. TF | 1 | -
TF-00121BC10E1N1 | Conmutador BCD 1-2-3-4-5-6-7-8-9-10 | 73.37 | Interruptores y conmutadores de levas | MOD. TF | 1 | -
TF-00121BC11E1N1 | Conmutador BCD 1-2-3-4-5-6-7-8-9-10-11 | 76.44 | Interruptores y conmutadores de levas | MOD. TF | 1 | -
TF-00121BC12E1N1 | Conmutador BCD 1-2-3-4-5-6-7-8-9-10-11-12 | 80.26 | Interruptores y conmutadores de levas | MOD. TF | 1 | -
TF-00121BCD3E1N1 | Conmutador BCD 1-2-3 | 45.4 | Interruptores y conmutadores de levas | MOD. TF | 1 | -
TF-00121BCD4E1N1 | Conmutador BCD 1-2-3-4 | 57.47 | Interruptores y conmutadores de levas | MOD. TF | 1 | -
TF-00121BCD5E1N1 | Conmutador BCD 1-2-3-4-5 | 59.75 | Interruptores y conmutadores de levas | MOD. TF | 1 | -
TF-00121BCD6E1N1 | Conmutador BCD 1-2-3-4-5-6 | 62.14 | Interruptores y conmutadores de levas | MOD. TF | 1 | -
TF-00121BCD7E1N1 | Conmutador BCD 1-2-3-4-5-6-7 | 64.64 | Interruptores y conmutadores de levas | MOD. TF | 1 | -
TF-00121BCD8E1N1 | Conmutador BCD 1-2-3-4-5-6-7-8 | 67.92 | Interruptores y conmutadores de levas | MOD. TF | 1 | -
TF-00121BCD9E1N1 | Conmutador BCD 1-2-3-4-5-6-7-8-9 | 70.8 | Interruptores y conmutadores de levas | MOD. TF | 1 | -
TF-0012400/5E1N1 | Conmutador 5p 1-0-2 | 136.53 | Interruptores y conmutadores de levas | MOD. TF | 1 | -
TF-0012400/6E1N1 | Conmutador 6p 1-0-2 | 158.72 | Interruptores y conmutadores de levas | MOD. TF | 1 | -
TF-0012400/7E1N1 | Conmutador 7p 1-0-2 | 184.16 | Interruptores y conmutadores de levas | MOD. TF | 1 | -
TF-0012400/8E1N1 | Conmutador 8p 1-0-2 | 195.53 | Interruptores y conmutadores de levas | MOD. TF | 1 | -
TF-0012400/9E1N1 | Conmutador 9p 1-0-2 | 216.64 | Interruptores y conmutadores de levas | MOD. TF | 1 | -
TF-001240010E1N1 | Conmutador 10p 1-0-2 | 234.61 | Interruptores y conmutadores de levas | MOD. TF | 1 | -
TF-001240011E1N1 | Conmutador 11p 1-0-2 | 251.8 | Interruptores y conmutadores de levas | MOD. TF | 1 | -
TF-001240012E1N1 | Conmutador 12p 1-0-2 | 277.6 | Interruptores y conmutadores de levas | MOD. TF | 1 | -
TF-0012500/5E1N1 | Conmutador 5p 1-2 | 136.54 | Interruptores y conmutadores de levas | MOD. TF | 1 | -
TF-0012500/6E1N1 | Conmutador 6p 1-2 | 158.72 | Interruptores y conmutadores de levas | MOD. TF | 1 | -
TF-0012500/7E1N1 | Conmutador 7p 1-2 | 184.16 | Interruptores y conmutadores de levas | MOD. TF | 1 | -
TF-0012500/8E1N1 | Conmutador 8p 1-2 | 206.79 | Interruptores y conmutadores de levas | MOD. TF | 1 | -
TF-0012500/9E1N1 | Conmutador 9p 1-2 | 224.33 | Interruptores y conmutadores de levas | MOD. TF | 1 | -
TF-001250010E1N1 | Conmutador 10p 1-2 | 242.03 | Interruptores y conmutadores de levas | MOD. TF | 1 | -
TF-001250011E1N1 | Conmutador 11p 1-2 | 259.12 | Interruptores y conmutadores de levas | MOD. TF | 1 | -
TF-001250012E1N1 | Conmutador 12p 1-2 | 277.53 | Interruptores y conmutadores de levas | MOD. TF | 1 | -
TF-001600010E1N1 | Interruptor 1P 0-1 | 50.88 | Interruptores y conmutadores de levas | MOD. TF | 1 | 9 | 8433996020844
TF-001600010E6N1 | T-010 unipolar con mando candado N/G | 59.97 | Interruptores y conmutadores de levas | MOD. TF | 1 | -
TF-001600010E6RD | T-010 unipolar con mando candado R/A | 59.97 | Interruptores y conmutadores de levas | MOD. TF | 1 | 9
TF-001600010E7N0 | T-010 unipolar con mando candado N/G | 67.54 | Interruptores y conmutadores de levas | MOD. TF | 1 | -
TF-001600010E7R0 | T-010 unipolar con mando candado R/A | 67.54 | Interruptores y conmutadores de levas | MOD. TF | 1 | 9
TF-001600011E1N1 | Interruptor 2P 0-1 | 56.49 | Interruptores y conmutadores de levas | MOD. TF | 1 | 9 | 8433996020851
TF-001600011E6N1 | T-011 bipolar con mando candado N/G | 65.59 | Interruptores y conmutadores de levas | MOD. TF | 1 | -
TF-001600011E6RD | T-011 bipolar con mando candado R/A | 65.59 | Interruptores y conmutadores de levas | MOD. TF | 1 | 9
TF-001600011E7N0 | T-011 bipolar con mando candado N/G | 73.16 | Interruptores y conmutadores de levas | MOD. TF | 1 | -
TF-001600011E7R0 | T-011 bipolar con mando candado R/A | 73.16 | Interruptores y conmutadores de levas | MOD. TF | 1 | 9
TF-001600012E1N1 | Interruptor 3P 0-1 | 59.61 | Interruptores y conmutadores de levas | MOD. TF | 1 | 9 | 8433996020868
TF-001600012E6N1 | T-012 tripolar con mando candado N/G | 68.69 | Interruptores y conmutadores de levas | MOD. TF | 1 | -
TF-001600012E6RD | T-012 tripolar con mando candado R/A | 68.69 | Interruptores y conmutadores de levas | MOD. TF | 1 | 9
TF-001600012E7N0 | T-012 tripolar con mando candado N/G | 76.27 | Interruptores y conmutadores de levas | MOD. TF | 1 | -
TF-001600012E7R0 | T-012 tripolar con mando candado R/A | 76.27 | Interruptores y conmutadores de levas | MOD. TF | 1 | 9 | 8433996047858
TF-001600013E1N1 | Interruptor 4P 0-1 | 73.64 | Interruptores y conmutadores de levas | MOD. TF | 1 | 9 | 8433996020875
TF-001600013E6N1 | T-013 tetrapolar con mando candado N/G | 82.73 | Interruptores y conmutadores de levas | MOD. TF | 1 | -
TF-001600013E6RD | T-013 tetrapolar con mando candado R/A | 82.73 | Interruptores y conmutadores de levas | MOD. TF | 1 | 9
TF-001600013E7N0 | T-013 tetrapolar con mando candado N/G | 90.31 | Interruptores y conmutadores de levas | MOD. TF | 1 | -
TF-001600013E7R0 | T-013 tetrapolar con mando candado R/A | 90.31 | Interruptores y conmutadores de levas | MOD. TF | 1 | 9
TF-001600020E1N1 | Interruptor contacto precierre 3P | 79.29 | Interruptores y conmutadores de levas | MOD. TF | 1 | -
TF-001600021E1N1 | Interruptor contacto precierre 4P | 97.76 | Interruptores y conmutadores de levas | MOD. TF | 1 | -
TF-001600022E1N1 | Interruptor contacto precierre 4P | 97.76 | Interruptores y conmutadores de levas | MOD. TF | 1 | -
TF-001600101E1N1 | Inversor 2P 1-0-2 | 89.46 | Interruptores y conmutadores de levas | MOD. TF | 1 | 9
TF-001600102E1N1 | Inversor 3P 1-0-2 | 86.53 | Interruptores y conmutadores de levas | MOD. TF | 1 | 9 | 8433996020882
TF-001600111E1N1 | Inversor sensitivo | 95.11 | Interruptores y conmutadores de levas | MOD. TF | 1 | 9
TF-001600112E1N1 | Inversor sensitivo | 113.21 | Interruptores y conmutadores de levas | MOD. TF | 1 | 9
TF-001600113E1N1 | Inversor sensitivo | 130.53 | Interruptores y conmutadores de levas | MOD. TF | 1 | 9
TF-001600201E1N1 | Manipulador paro marcha | 58.16 | Interruptores y conmutadores de levas | MOD. TF | 1 | -
TF-001600202E1N1 | Manipulador paro marcha | 58.16 | Interruptores y conmutadores de levas | MOD. TF | 1 | -
TF-001600203E1N1 | Manipulador paro marcha | 66.56 | Interruptores y conmutadores de levas | MOD. TF | 1 | -
TF-001600204E1N1 | Manipulador paro marcha | 66.56 | Interruptores y conmutadores de levas | MOD. TF | 1 | -
TF-001600205E1N1 | Manipulador paro marcha | 63.6 | Interruptores y conmutadores de levas | MOD. TF | 1 | -
TF-001600206E1N1 | Manipulador paro marcha | 68.69 | Interruptores y conmutadores de levas | MOD. TF | 1 | -
TF-001600300E1N1 | Conmutador 0-Y-D | 109.75 | Interruptores y conmutadores de levas | MOD. TF | 1 | 11 | 8433996020899
TF-001600301E1N1 | Conmutadores Y-D | 156.32 | Interruptores y conmutadores de levas | MOD. TF | 1 | 11
TF-001600302E1N1 | Conmutadores D-Y-0-Y-D | 159.82 | Interruptores y conmutadores de levas | MOD. TF | 1 | 11
TF-001600303E1N1 | Conmutadores Y-D | 159.82 | Interruptores y conmutadores de levas | MOD. TF | 1 | 11
TF-001600304E1N1 | Conmutadores Y-D | 130.53 | Interruptores y conmutadores de levas | MOD. TF | 1 | 11
TF-001600305E1N1 | Conmutadores Y-D | 148.44 | Interruptores y conmutadores de levas | MOD. TF | 1 | 11
TF-001600306E1N1 | Conmutadores Y-D | 148.44 | Interruptores y conmutadores de levas | MOD. TF | 1 | 11
TF-001600307E1N1 | Conmutadores Y-D | 136.46 | Interruptores y conmutadores de levas | MOD. TF | 1 | 11
TF-001600308E1N1 | Conmutadores Y-D | 136.46 | Interruptores y conmutadores de levas | MOD. TF | 1 | 11
TF-001600309E1N1 | Conmutadores Y-D | 203.45 | Interruptores y conmutadores de levas | MOD. TF | 1 | 11
TF-001600310E1N1 | Conmutadores Y-D | 128.23 | Interruptores y conmutadores de levas | MOD. TF | 1 | 11
TF-001600315E1N1 | Arrancadores para motores especiales | 108.4 | Interruptores y conmutadores de levas | MOD. TF | 1 | -
TF-001600316E1N1 | Arrancadores para motores especiales | 124.38 | Interruptores y conmutadores de levas | MOD. TF | 1 | -
TF-001600317E1N1 | Arrancadores para motores especiales | 112.32 | Interruptores y conmutadores de levas | MOD. TF | 1 | -
TF-001600330E1N1 | Dahlander 0-1-2 | 113.92 | Interruptores y conmutadores de levas | MOD. TF | 1 | 11 | 8433996020905
TF-001600331E1N1 | Dahlander 1-0-2 | 113.92 | Interruptores y conmutadores de levas | MOD. TF | 1 | 11 | 8433996020912
TF-001600332E1N1 | Dahlander 2-1-0-1-2 | 175.42 | Interruptores y conmutadores de levas | MOD. TF | 1 | 11
TF-001600340E1N1 | Conmutadores de polos dos velocidades arrollamientos separados | 170.02 | Interruptores y conmutadores de levas | MOD. TF | 1 | -
TF-001600341E1N1 | Conmutadores de polos dos velocidades arrollamientos separados | 128.27 | Interruptores y conmutadores de levas | MOD. TF | 1 | -
TF-001600342E1N1 | Conmutadores de polos dos velocidades arrollamientos separados | 106.24 | Interruptores y conmutadores de levas | MOD. TF | 1 | -
TF-001600343E1N1 | Conmutadores de polos dos velocidades arrollamientos separados | 149.85 | Interruptores y conmutadores de levas | MOD. TF | 1 | -
TF-001600344E1N1 | Conmutadores de polos dos velocidades arrollamientos separados | 195.43 | Interruptores y conmutadores de levas | MOD. TF | 1 | -
TF-001600350E1N1 | Conmutadores de polos tres velocidades dos arrollamientos | 170.02 | Interruptores y conmutadores de levas | MOD. TF | 1 | -
TF-001600351E1N1 | Conmutadores de polos tres velocidades dos arrollamientos | 195.63 | Interruptores y conmutadores de levas | MOD. TF | 1 | -
TF-001600400E1N1 | Conmutador 1p 1-0-2 | 57.59 | Interruptores y conmutadores de levas | MOD. TF | 1 | 11 | 8433996020929
TF-001600401E1N1 | Conmutador 2p 1-0-2 | 73.64 | Interruptores y conmutadores de levas | MOD. TF | 1 | 11 | 8433996020936
TF-001600402E1N1 | Conmutador 3p 1-0-2 | 90.46 | Interruptores y conmutadores de levas | MOD. TF | 1 | 11 | 8433996020943
TF-001600403E1N1 | Conmutador 4p 1-0-2 | 106.98 | Interruptores y conmutadores de levas | MOD. TF | 1 | 11 | 8433996020950
TF-001600405E1N1 | Conmutador sensitivo 1p 1-0-2 | 71.18 | Interruptores y conmutadores de levas | MOD. TF | 1 | -
TF-001600406E1N1 | Conmutador sensitivo 2p 1-0-2 | 93.22 | Interruptores y conmutadores de levas | MOD. TF | 1 | -
TF-001600407E1N1 | Conmutador sensitivo 3p 1-0-2 | 116.3 | Interruptores y conmutadores de levas | MOD. TF | 1 | -
TF-001600408E1N1 | Conmutador sensitivo 4p 1-0-2 | 166.48 | Interruptores y conmutadores de levas | MOD. TF | 1 | -
TF-001600410E1N1 | Conmutador unipolar 0-1-2 | 74.66 | Interruptores y conmutadores de levas | MOD. TF | 1 | -
TF-001600411E1N1 | Conmutador unipolar 0-1-2-3 | 83.74 | Interruptores y conmutadores de levas | MOD. TF | 1 | -
TF-001600412E1N1 | Conmutador unipolar 0-1-2-3-4 | 90.55 | Interruptores y conmutadores de levas | MOD. TF | 1 | -
TF-001600413E1N1 | Conmutador unipolar 0-1-2-3-4-5 | 99.58 | Interruptores y conmutadores de levas | MOD. TF | 1 | -
TF-001600414E1N1 | Conmutador unipolar 0-1-2-3-4-5-6 | 110.87 | Interruptores y conmutadores de levas | MOD. TF | 1 | -
TF-001600415E1N1 | Conmutador unipolar 0-1-2-3-4-5-6-7 | 118.11 | Interruptores y conmutadores de levas | MOD. TF | 1 | -
TF-001600416E1N1 | Conmutador unipolar 0-1-2-3-4-5-6-7-8 | 127.54 | Interruptores y conmutadores de levas | MOD. TF | 1 | -
TF-001600417E1N1 | Conmutador unipolar 0-1-2-3-4-5-6-7-8-9 | 137.1 | Interruptores y conmutadores de levas | MOD. TF | 1 | -
TF-001600418E1N1 | Conmutador unipolar 0-1-2-3-4-5-6-7-8-9-10 | 145.3 | Interruptores y conmutadores de levas | MOD. TF | 1 | -
TF-001600419E1N1 | Conmutador unipolar 0-1-2-3-4-5-6-7-8-9-10-11 | 157.57 | Interruptores y conmutadores de levas | MOD. TF | 1 | -
TF-001600420E1N1 | Conmutador bipolar 0-1-2 | 100.14 | Interruptores y conmutadores de levas | MOD. TF | 1 | -
TF-001600421E1N1 | Conmutador bipolar 0-1-2-3 | 108.4 | Interruptores y conmutadores de levas | MOD. TF | 1 | -
TF-001600422E1N1 | Conmutador bipolar 0-1-2-3-4 | 128.23 | Interruptores y conmutadores de levas | MOD. TF | 1 | -
TF-001600423E1N1 | Conmutador bipolar 0-1-2-3-4-5 | 147.27 | Interruptores y conmutadores de levas | MOD. TF | 1 | -
TF-001600424E1N1 | Conmutador bipolar 0-1-2-3-4-5-6 | 162.4 | Interruptores y conmutadores de levas | MOD. TF | 1 | -
TF-001600425E1N1 | Conmutador bipolar 0-1-2-3-4-5-6-7 | 172.64 | Interruptores y conmutadores de levas | MOD. TF | 1 | -
TF-001600426E1N1 | Conmutador bipolar 0-1-2-3-4-5-6-7-8 | 185.38 | Interruptores y conmutadores de levas | MOD. TF | 1 | -
TF-001600427E1N1 | Conmutador bipolar 0-1-2-3-4-5-6-7-8-9 | 199.15 | Interruptores y conmutadores de levas | MOD. TF | 1 | -
TF-001600428E1N1 | Conmutador bipolar 0-1-2-3-4-5-6-7-8-9-10 | 218.14 | Interruptores y conmutadores de levas | MOD. TF | 1 | -
TF-001600429E1N1 | Conmutador bipolar 0-1-2-3-4-5-6-7-8-9-10-11 | 238.85 | Interruptores y conmutadores de levas | MOD. TF | 1 | -
TF-001600430E1N1 | Conmutador tripolar 0-1-2 | 108.4 | Interruptores y conmutadores de levas | MOD. TF | 1 | -
TF-001600431E1N1 | Conmutador tripolar 0-1-2-3 | 147.27 | Interruptores y conmutadores de levas | MOD. TF | 1 | -
TF-001600432E1N1 | Conmutador tripolar 0-1-2-3-4 | 170.02 | Interruptores y conmutadores de levas | MOD. TF | 1 | -
TF-001600433E1N1 | Conmutador tripolar 0-1-2-3-4-5 | 185.38 | Interruptores y conmutadores de levas | MOD. TF | 1 | -
TF-001600434E1N1 | Conmutador tripolar 0-1-2-3-4-5-6 | 238.85 | Interruptores y conmutadores de levas | MOD. TF | 1 | -
TF-001600435E1N1 | Conmutador tripolar 0-1-2-3-4-5-6-7 | 278.04 | Interruptores y conmutadores de levas | MOD. TF | 1 | -
TF-001600440E1N1 | Conmutador tetrapolar 0-1-2 | 128.23 | Interruptores y conmutadores de levas | MOD. TF | 1 | -
TF-001600441E1N1 | Conmutador tetrapolar 0-1-2-3 | 167.91 | Interruptores y conmutadores de levas | MOD. TF | 1 | -
TF-001600442E1N1 | Conmutador tetrapolar 0-1-2-3-4 | 206.86 | Interruptores y conmutadores de levas | MOD. TF | 1 | -
TF-001600443E1N1 | Conmutador tetrapolar 0-1-2-3-4-5 | 245.62 | Interruptores y conmutadores de levas | MOD. TF | 1 | -
TF-001600500E1N1 | Conmutador 1p 1-2 | 62.13 | Interruptores y conmutadores de levas | MOD. TF | 1 | - | 8433996020967
TF-001600501E1N1 | Conmutador 2p 1-2 | 80.42 | Interruptores y conmutadores de levas | MOD. TF | 1 | - | 8433996020974
TF-001600502E1N1 | Conmutador 3p 1-2 | 98.47 | Interruptores y conmutadores de levas | MOD. TF | 1 | - | 8433996020981
TF-001600503E1N1 | Conmutador 4p 1-2 | 116.17 | Interruptores y conmutadores de levas | MOD. TF | 1 | - | 8433996020998
TF-001600510E1N1 | Conmutador unipolar 1-2-3 | 83.1 | Interruptores y conmutadores de levas | MOD. TF | 1 | -
TF-001600511E1N1 | Conmutador unipolar 1-2-3-4 | 90.88 | Interruptores y conmutadores de levas | MOD. TF | 1 | -
TF-001600512E1N1 | Conmutador unipolar 1-2-3-4-5 | 100.14 | Interruptores y conmutadores de levas | MOD. TF | 1 | -
TF-001600513E1N1 | Conmutador unipolar 1-2-3-4-5-6 | 110.87 | Interruptores y conmutadores de levas | MOD. TF | 1 | -
TF-001600514E1N1 | Conmutador unipolar 1-2-3-4-5-6-7 | 118.1 | Interruptores y conmutadores de levas | MOD. TF | 1 | -
TF-001600515E1N1 | Conmutador unipolar 1-2-3-4-5-6-7-8 | 128.23 | Interruptores y conmutadores de levas | MOD. TF | 1 | -
TF-001600516E1N1 | Conmutador unipolar 1-2-3-4-5-6-7-8-9 | 137.1 | Interruptores y conmutadores de levas | MOD. TF | 1 | -
TF-001600517E1N1 | Conmutador unipolar 1-2-3-4-5-6-7-8-9-10 | 148.7 | Interruptores y conmutadores de levas | MOD. TF | 1 | -
TF-001600518E1N1 | Conmutador unipolar 1-2-3-4-5-6-7-8-9-10-11 | 162.4 | Interruptores y conmutadores de levas | MOD. TF | 1 | -
TF-001600519E1N1 | Conmutador unipolar 1-2-3-4-5-6-7-8-9-10-11-12 | 175.42 | Interruptores y conmutadores de levas | MOD. TF | 1 | -
TF-001600520E1N1 | Conmutador bipolar 1-2-3 | 108.4 | Interruptores y conmutadores de levas | MOD. TF | 1 | -
TF-001600521E1N1 | Conmutador bipolar 1-2-3-4 | 128.23 | Interruptores y conmutadores de levas | MOD. TF | 1 | -
TF-001600522E1N1 | Conmutador bipolar 1-2-3-4-5 | 155 | Interruptores y conmutadores de levas | MOD. TF | 1 | -
TF-001600523E1N1 | Conmutador bipolar 1-2-3-4-5-6 | 159.89 | Interruptores y conmutadores de levas | MOD. TF | 1 | -
TF-001600524E1N1 | Conmutador bipolar 1-2-3-4-5-6-7 | 174.18 | Interruptores y conmutadores de levas | MOD. TF | 1 | -
TF-001600525E1N1 | Conmutador bipolar 1-2-3-4-5-6-7-8 | 182.92 | Interruptores y conmutadores de levas | MOD. TF | 1 | -
TF-001600526E1N1 | Conmutador bipolar 1-2-3-4-5-6-7-8-9 | 199.15 | Interruptores y conmutadores de levas | MOD. TF | 1 | -
TF-001600527E1N1 | Conmutador bipolar 1-2-3-4-5-6-7-8-9-10 | 218.14 | Interruptores y conmutadores de levas | MOD. TF | 1 | -
TF-001600528E1N1 | Conmutador bipolar 1-2-3-4-5-6-7-8-9-10-11 | 237.38 | Interruptores y conmutadores de levas | MOD. TF | 1 | -
TF-001600529E1N1 | Conmutador bipolar 1-2-3-4-5-6-7-8-9-10-11-12 | 247.87 | Interruptores y conmutadores de levas | MOD. TF | 1 | -
TF-001600530E1N1 | Conmutador tripolar 1-2-3 | 149.83 | Interruptores y conmutadores de levas | MOD. TF | 1 | -
TF-001600531E1N1 | Conmutador tripolar 1-2-3-4 | 172.38 | Interruptores y conmutadores de levas | MOD. TF | 1 | -
TF-001600532E1N1 | Conmutador tripolar 1-2-3-4-5 | 187.9 | Interruptores y conmutadores de levas | MOD. TF | 1 | -
TF-001600533E1N1 | Conmutador tripolar 1-2-3-4-5-6 | 199.15 | Interruptores y conmutadores de levas | MOD. TF | 1 | -
TF-001600534E1N1 | Conmutador tripolar 1-2-3-4-5-6-7 | 238.85 | Interruptores y conmutadores de levas | MOD. TF | 1 | -
TF-001600535E1N1 | Conmutador tripolar 1-2-3-4-5-6-7-8 | 269.86 | Interruptores y conmutadores de levas | MOD. TF | 1 | -
TF-001600540E1N1 | Conmutador tetrapolar 1-2-3 | 172.78 | Interruptores y conmutadores de levas | MOD. TF | 1 | -
TF-001600541E1N1 | Conmutador tetrapolar 1-2-3-4 | 206.86 | Interruptores y conmutadores de levas | MOD. TF | 1 | -
TF-001600542E1N1 | Conmutador tetrapolar 1-2-3-4-5 | 245.62 | Interruptores y conmutadores de levas | MOD. TF | 1 | -
TF-001600543E1N1 | Conmutador tetrapolar 1-2-3-4-5-6 | 285.82 | Interruptores y conmutadores de levas | MOD. TF | 1 | -
TF-001600601E1N1 | Conmutador de grupo | 71.62 | Interruptores y conmutadores de levas | MOD. TF | 1 | -
TF-001600602E1N1 | Conmutador de grupo | 86.37 | Interruptores y conmutadores de levas | MOD. TF | 1 | -
TF-001600603E1N1 | Conmutador de grupo | 71.62 | Interruptores y conmutadores de levas | MOD. TF | 1 | -
TF-001600604E1N1 | Conmutador de grupo | 90.88 | Interruptores y conmutadores de levas | MOD. TF | 1 | -
TF-001600605E1N1 | Conmutador de grupo | 80.55 | Interruptores y conmutadores de levas | MOD. TF | 1 | -
TF-001600606E1N1 | Conmutador de grupo | 110.87 | Interruptores y conmutadores de levas | MOD. TF | 1 | -
TF-001600607E1N1 | Conmutador de grupo | 110.87 | Interruptores y conmutadores de levas | MOD. TF | 1 | -
TF-001600608E1N1 | Conmutador de grupo | 110.87 | Interruptores y conmutadores de levas | MOD. TF | 1 | -
TF-001600609E1N1 | Conmutador de grupo | 137.1 | Interruptores y conmutadores de levas | MOD. TF | 1 | -
TF-001600610E1N1 | Conmutador de grupo | 93.84 | Interruptores y conmutadores de levas | MOD. TF | 1 | -
TF-001600611E1N1 | Conmutador de grupo | 93.84 | Interruptores y conmutadores de levas | MOD. TF | 1 | -
TF-001600620E1N1 | Conmutador eliminación de resistencias | 96.84 | Interruptores y conmutadores de levas | MOD. TF | 1 | -
TF-001600621E1N1 | Conmutador eliminación de resistencias | 109.06 | Interruptores y conmutadores de levas | MOD. TF | 1 | -
TF-001600622E1N1 | Conmutador eliminación de resistencias | 118.66 | Interruptores y conmutadores de levas | MOD. TF | 1 | -
TF-001600630E1N1 | Conmutador eliminación de resistencias | 90.88 | Interruptores y conmutadores de levas | MOD. TF | 1 | -
TF-001600631E1N1 | Conmutador eliminación de resistencias | 98.31 | Interruptores y conmutadores de levas | MOD. TF | 1 | -
TF-001600632E1N1 | Conmutador eliminación de resistencias | 109.44 | Interruptores y conmutadores de levas | MOD. TF | 1 | -
TF-001600700E1N1 | Cont/Voltímetro 0-1-2-0-1-2 | 100.14 | Interruptores y conmutadores de levas | MOD. TF | 1 | -
TF-001600701E1N1 | Cont/Voltímetro 0-L1L2-L2L3-L3L1 | 71.64 | Interruptores y conmutadores de levas | MOD. TF | 1 | - | 8433996021001
TF-001600702E1N1 | Cont/Voltímetro 0-L1N-L2N-L3N | 78.3 | Interruptores y conmutadores de levas | MOD. TF | 1 | - | 8433996021018
TF-001600703E1N1 | Conmutador de voltímetro | 124.38 | Interruptores y conmutadores de levas | MOD. TF | 1 | - | 8433996021025
TF-001600704E1N1 | Conmutador de voltímetro | 96.84 | Interruptores y conmutadores de levas | MOD. TF | 1 | -
TF-001600705E1N1 | Cont/Voltímetro L3L1-L2L3-L1L2-0-L1N-L2N-L3N | 92.07 | Interruptores y conmutadores de levas | MOD. TF | 1 | -
TF-001600706E1N1 | Conmutador de voltímetro | 121.75 | Interruptores y conmutadores de levas | MOD. TF | 1 | -
TF-001600707E1N1 | Conmutador de voltímetro | 170.2 | Interruptores y conmutadores de levas | MOD. TF | 1 | -
TF-001600708E1N1 | Conmutador de voltímetro | 86.37 | Interruptores y conmutadores de levas | MOD. TF | 1 | -
TF-001600720E1N1 | Cont/Amperímetro L1-L2-L3 | 115.66 | Interruptores y conmutadores de levas | MOD. TF | 1 | - | 8433996021049
TF-001600721E1N1 | Conmutador de amperímetro | 90.88 | Interruptores y conmutadores de levas | MOD. TF | 1 | -
TF-001600722E1N1 | Conmutador de amperímetro | 148.4 | Interruptores y conmutadores de levas | MOD. TF | 1 | -
TF-001600723E1N1 | Conmutador de amperímetro | 109.44 | Interruptores y conmutadores de levas | MOD. TF | 1 | -
TF-001600724E1N1 | Cont/Amperímetro 0-1-2-3 | 93.22 | Interruptores y conmutadores de levas | MOD. TF | 1 | -
TF-001600725E1N1 | Conmutador de amperímetro | 124.38 | Interruptores y conmutadores de levas | MOD. TF | 1 | -
TF-001600726E1N1 | Conmutador de amperímetro | 108.4 | Interruptores y conmutadores de levas | MOD. TF | 1 | -
TF-001600727E1N1 | Conmutador de amperímetro | 158.87 | Interruptores y conmutadores de levas | MOD. TF | 1 | -
TF-001600728E1N1 | Conmutador de amperímetro | 172.08 | Interruptores y conmutadores de levas | MOD. TF | 1 | -
TF-001600729E1N1 | Conmutador de amperímetro | 71.18 | Interruptores y conmutadores de levas | MOD. TF | 1 | -
TF-001600730E1N1 | Conmutador de amperímetro | 86.37 | Interruptores y conmutadores de levas | MOD. TF | 1 | -
TF-001600731E1N1 | Cont/Amperímetro 0-L1-L2-L3 | 93.57 | Interruptores y conmutadores de levas | MOD. TF | 1 | - | 8433996021056
TF-001600800E1N1 | Conmutadores bypass con posición "0" bipolar 1-0-2 | 110.87 | Interruptores y conmutadores de levas | MOD. TF | 1 | -
TF-001600801E1N1 | Conmutadores bypass con posición "0" tripolar 1-0-2 | 137.1 | Interruptores y conmutadores de levas | MOD. TF | 1 | -
TF-001600802E1N1 | Conmutadores bypass con posición "0" tetrapolar 1-0-2 | 162.4 | Interruptores y conmutadores de levas | MOD. TF | 1 | -
TF-001600820E1N1 | Conmutadores bypass sin posición "0" bipolar 1-2 | 110.87 | Interruptores y conmutadores de levas | MOD. TF | 1 | -
TF-001600821E1N1 | Conmutadores bypass sin posición "0" tripolar 1-2 | 137.1 | Interruptores y conmutadores de levas | MOD. TF | 1 | -
TF-001600822E1N1 | Conmutadores bypass sin posición "0" tetrapolar 1-2 | 159.89 | Interruptores y conmutadores de levas | MOD. TF | 1 | -
TF-0016010/5E1N1 | Interruptor 5P 0-1 | 106.24 | Interruptores y conmutadores de levas | MOD. TF | 1 | -
TF-0016010/6E1N1 | Interruptor 6P 0-1 | 124.73 | Interruptores y conmutadores de levas | MOD. TF | 1 | -
TF-0016010/7E1N1 | Interruptor 7P 0-1 | 142.73 | Interruptores y conmutadores de levas | MOD. TF | 1 | -
TF-0016010/8E1N1 | Interruptor 8P 0-1 | 159.89 | Interruptores y conmutadores de levas | MOD. TF | 1 | -
TF-0016010/9E1N1 | Interruptor 9P 0-1 | 187.9 | Interruptores y conmutadores de levas | MOD. TF | 1 | -
TF-001601010E1N1 | Interruptor 10P 0-1 | 195.71 | Interruptores y conmutadores de levas | MOD. TF | 1 | -
TF-001601011E1N1 | Interruptor 11P 0-1 | 213.35 | Interruptores y conmutadores de levas | MOD. TF | 1 | -
TF-001601012E1N1 | Interruptor 12P 0-1 | 240.78 | Interruptores y conmutadores de levas | MOD. TF | 1 | -
TF-0016400/5E1N1 | Conmutador 5p 1-0-2 | 148.44 | Interruptores y conmutadores de levas | MOD. TF | 1 | -
TF-0016400/6E1N1 | Conmutador 6p 1-0-2 | 167.91 | Interruptores y conmutadores de levas | MOD. TF | 1 | -
TF-0016400/7E1N1 | Conmutador 7p 1-0-2 | 195.68 | Interruptores y conmutadores de levas | MOD. TF | 1 | -
TF-0016400/8E1N1 | Conmutador 8p 1-0-2 | 205.33 | Interruptores y conmutadores de levas | MOD. TF | 1 | -
TF-0016400/9E1N1 | Conmutador 9p 1-0-2 | 226.84 | Interruptores y conmutadores de levas | MOD. TF | 1 | -
TF-001640010E1N1 | Conmutador 10p 1-0-2 | 250.7 | Interruptores y conmutadores de levas | MOD. TF | 1 | -
TF-001640011E1N1 | Conmutador 11p 1-0-2 | 269.86 | Interruptores y conmutadores de levas | MOD. TF | 1 | -
TF-001640012E1N1 | Conmutador 12p 1-0-2 | 285.82 | Interruptores y conmutadores de levas | MOD. TF | 1 | -
TF-0016500/5E1N1 | Conmutador 5p 1-2 | 148.4 | Interruptores y conmutadores de levas | MOD. TF | 1 | -
TF-0016500/6E1N1 | Conmutador 6p 1-2 | 168.35 | Interruptores y conmutadores de levas | MOD. TF | 1 | -
TF-0016500/7E1N1 | Conmutador 7p 1-2 | 196.79 | Interruptores y conmutadores de levas | MOD. TF | 1 | -
TF-0016500/8E1N1 | Conmutador 8p 1-2 | 214.47 | Interruptores y conmutadores de levas | MOD. TF | 1 | -
TF-0016500/9E1N1 | Conmutador 9p 1-2 | 250.54 | Interruptores y conmutadores de levas | MOD. TF | 1 | -
TF-001650010E1N1 | Conmutador 10p 1-2 | 265.79 | Interruptores y conmutadores de levas | MOD. TF | 1 | -
TF-001650011E1N1 | Conmutador 11p 1-2 | 269.86 | Interruptores y conmutadores de levas | MOD. TF | 1 | -
TF-001650012E1N1 | Conmutador 12p 1-2 | 285.82 | Interruptores y conmutadores de levas | MOD. TF | 1 | -
TF-002500010E1N1 | Interruptor 1P 0-1 | 61.26 | Interruptores y conmutadores de levas | MOD. TF | 1 | 9 | 8433996021063
TF-002500010E6N1 | T-010 unipolar con mando candado N/G | 70.36 | Interruptores y conmutadores de levas | MOD. TF | 1 | -
TF-002500010E6RD | T-010 unipolar con mando candado R/A | 70.36 | Interruptores y conmutadores de levas | MOD. TF | 1 | 9
TF-002500010E7N0 | T-010 unipolar con mando candado N/G | 77.93 | Interruptores y conmutadores de levas | MOD. TF | 1 | -
TF-002500010E7R0 | T-010 unipolar con mando candado R/A | 77.93 | Interruptores y conmutadores de levas | MOD. TF | 1 | 9
TF-002500011E1N1 | Interruptor 2P 0-1 | 64.21 | Interruptores y conmutadores de levas | MOD. TF | 1 | 9 | 8433996021070
TF-002500011E6N1 | T-011 bipolar con mando candado N/G | 73.3 | Interruptores y conmutadores de levas | MOD. TF | 1 | -
TF-002500011E6RD | T-011 bipolar con mando candado R/A | 73.3 | Interruptores y conmutadores de levas | MOD. TF | 1 | 9
TF-002500011E7N0 | T-011 bipolar con mando candado N/G | 80.88 | Interruptores y conmutadores de levas | MOD. TF | 1 | -
TF-002500011E7R0 | T-011 bipolar con mando candado R/A | 80.88 | Interruptores y conmutadores de levas | MOD. TF | 1 | 9
TF-002500012E1N1 | Interruptor 3P 0-1 | 70.24 | Interruptores y conmutadores de levas | MOD. TF | 1 | 9 | 8433996021087
TF-002500012E6N1 | T-012 tripolar con mando candado N/G | 79.33 | Interruptores y conmutadores de levas | MOD. TF | 1 | -
TF-002500012E6RD | T-012 tripolar con mando candado R/A | 79.33 | Interruptores y conmutadores de levas | MOD. TF | 1 | 9
TF-002500012E7N0 | T-012 tripolar con mando candado N/G | 86.91 | Interruptores y conmutadores de levas | MOD. TF | 1 | -
TF-002500012E7R0 | T-012 tripolar con mando candado R/A | 86.91 | Interruptores y conmutadores de levas | MOD. TF | 1 | 9
TF-002500013E1N1 | Interruptor 4P 0-1 | 89.08 | Interruptores y conmutadores de levas | MOD. TF | 1 | 9 | 8433996021094
TF-002500013E6N1 | T-013 tetrapolar con mando candado N/G | 98.17 | Interruptores y conmutadores de levas | MOD. TF | 1 | -
TF-002500013E6RD | T-013 tetrapolar con mando candado R/A | 98.17 | Interruptores y conmutadores de levas | MOD. TF | 1 | 9
TF-002500013E7N0 | T-013 tetrapolar con mando candado N/G | 105.74 | Interruptores y conmutadores de levas | MOD. TF | 1 | -
TF-002500013E7R0 | T-013 tetrapolar con mando candado R/A | 105.74 | Interruptores y conmutadores de levas | MOD. TF | 1 | 9 | 8433996042808
TF-002500020E1N1 | Interruptor contacto precierre 3P | 100.05 | Interruptores y conmutadores de levas | MOD. TF | 1 | -
TF-002500021E1N1 | Interruptor contacto precierre 4P | 121.12 | Interruptores y conmutadores de levas | MOD. TF | 1 | -
TF-002500022E1N1 | Interruptor contacto precierre 4P | 121.12 | Interruptores y conmutadores de levas | MOD. TF | 1 | -
TF-002500101E1N1 | Inversor 2P 1-0-2 | 105.84 | Interruptores y conmutadores de levas | MOD. TF | 1 | 9/12
TF-002500102E1N1 | Inversor 3P 1-0-2 | 102.68 | Interruptores y conmutadores de levas | MOD. TF | 1 | 9/12 | 8433996021100
TF-002500111E1N1 | Inversor sensitivo | 106.74 | Interruptores y conmutadores de levas | MOD. TF | 1 | 9/12
TF-002500112E1N1 | Inversor sensitivo | 129.15 | Interruptores y conmutadores de levas | MOD. TF | 1 | 9/12
TF-002500113E1N1 | Inversor sensitivo | 154.38 | Interruptores y conmutadores de levas | MOD. TF | 1 | 9/12
TF-002500201E1N1 | Manipulador paro marcha | 71.89 | Interruptores y conmutadores de levas | MOD. TF | 1 | -
TF-002500202E1N1 | Manipulador paro marcha | 71.89 | Interruptores y conmutadores de levas | MOD. TF | 1 | -
TF-002500203E1N1 | Manipulador paro marcha | 81.82 | Interruptores y conmutadores de levas | MOD. TF | 1 | -
TF-002500204E1N1 | Manipulador paro marcha | 81.82 | Interruptores y conmutadores de levas | MOD. TF | 1 | -
TF-002500205E1N1 | Manipulador paro marcha | 76.83 | Interruptores y conmutadores de levas | MOD. TF | 1 | -
TF-002500206E1N1 | Manipulador paro marcha | 83.55 | Interruptores y conmutadores de levas | MOD. TF | 1 | -
TF-002500300E1N1 | Conmutador 0-Y-D | 120.1 | Interruptores y conmutadores de levas | MOD. TF | 1 | 11 | 8433996021117
TF-002500301E1N1 | Conmutadores Y-D | 165.81 | Interruptores y conmutadores de levas | MOD. TF | 1 | 11
TF-002500302E1N1 | Conmutadores D-Y-0-Y-D | 170.79 | Interruptores y conmutadores de levas | MOD. TF | 1 | 11
TF-002500303E1N1 | Conmutadores Y-D | 170.79 | Interruptores y conmutadores de levas | MOD. TF | 1 | 11
TF-002500304E1N1 | Conmutadores Y-D | 156.69 | Interruptores y conmutadores de levas | MOD. TF | 1 | 11
TF-002500305E1N1 | Conmutadores Y-D | 179.7 | Interruptores y conmutadores de levas | MOD. TF | 1 | 11
TF-002500306E1N1 | Conmutadores Y-D | 179.7 | Interruptores y conmutadores de levas | MOD. TF | 1 | 11
TF-002500307E1N1 | Conmutadores Y-D | 165.54 | Interruptores y conmutadores de levas | MOD. TF | 1 | 11
TF-002500308E1N1 | Conmutadores Y-D | 165.54 | Interruptores y conmutadores de levas | MOD. TF | 1 | 11
TF-002500309E1N1 | Conmutadores Y-D | 230.05 | Interruptores y conmutadores de levas | MOD. TF | 1 | 11
TF-002500310E1N1 | Conmutadores Y-D | 158.65 | Interruptores y conmutadores de levas | MOD. TF | 1 | 11
TF-002500315E1N1 | Arrancadores para motores especiales | 137.1 | Interruptores y conmutadores de levas | MOD. TF | 1 | -
TF-002500316E1N1 | Arrancadores para motores especiales | 137.88 | Interruptores y conmutadores de levas | MOD. TF | 1 | -
TF-002500317E1N1 | Arrancadores para motores especiales | 122.97 | Interruptores y conmutadores de levas | MOD. TF | 1 | -
TF-002500330E1N1 | Dahlander 0-1-2 | 142.13 | Interruptores y conmutadores de levas | MOD. TF | 1 | 11 | 8433996021124
TF-002500331E1N1 | Dahlander 1-0-2 | 142.13 | Interruptores y conmutadores de levas | MOD. TF | 1 | 11 | 8433996021131
TF-002500332E1N1 | Dahlander 2-1-0-1-2 | 205.6 | Interruptores y conmutadores de levas | MOD. TF | 1 | 11
TF-002500340E1N1 | Conmutadores de polos dos velocidades arrollamientos separados | 200.79 | Interruptores y conmutadores de levas | MOD. TF | 1 | -
TF-002500341E1N1 | Conmutadores de polos dos velocidades arrollamientos separados | 150.09 | Interruptores y conmutadores de levas | MOD. TF | 1 | -
TF-002500342E1N1 | Conmutadores de polos dos velocidades arrollamientos separados | 133.06 | Interruptores y conmutadores de levas | MOD. TF | 1 | -
TF-002500343E1N1 | Conmutadores de polos dos velocidades arrollamientos separados | 179.65 | Interruptores y conmutadores de levas | MOD. TF | 1 | -
TF-002500344E1N1 | Conmutadores de polos dos velocidades arrollamientos separados | 240.7 | Interruptores y conmutadores de levas | MOD. TF | 1 | -
TF-002500350E1N1 | Conmutadores de polos tres velocidades dos arrollamientos | 202.72 | Interruptores y conmutadores de levas | MOD. TF | 1 | -
TF-002500351E1N1 | Conmutadores de polos tres velocidades dos arrollamientos | 239.33 | Interruptores y conmutadores de levas | MOD. TF | 1 | -
TF-002500400E1N1 | Conmutador 1p 1-0-2 | 70.9 | Interruptores y conmutadores de levas | MOD. TF | 1 | 11 | 8433996021148
TF-002500401E1N1 | Conmutador 2p 1-0-2 | 86.69 | Interruptores y conmutadores de levas | MOD. TF | 1 | 11 | 8433996021155
TF-002500402E1N1 | Conmutador 3p 1-0-2 | 109.85 | Interruptores y conmutadores de levas | MOD. TF | 1 | 11 | 8433996021162
TF-002500403E1N1 | Conmutador 4p 1-0-2 | 130.63 | Interruptores y conmutadores de levas | MOD. TF | 1 | 11 | 8433996021179
TF-002500405E1N1 | Conmutador sensitivo 1p 1-0-2 | 93.22 | Interruptores y conmutadores de levas | MOD. TF | 1 | -
TF-002500406E1N1 | Conmutador sensitivo 2p 1-0-2 | 111.17 | Interruptores y conmutadores de levas | MOD. TF | 1 | -
TF-002500407E1N1 | Conmutador sensitivo 3p 1-0-2 | 144.64 | Interruptores y conmutadores de levas | MOD. TF | 1 | -
TF-002500408E1N1 | Conmutador sensitivo 4p 1-0-2 | 172.02 | Interruptores y conmutadores de levas | MOD. TF | 1 | -
TF-002500410E1N1 | Conmutador unipolar 0-1-2 | 93.22 | Interruptores y conmutadores de levas | MOD. TF | 1 | -
TF-002500411E1N1 | Conmutador unipolar 0-1-2-3 | 105.21 | Interruptores y conmutadores de levas | MOD. TF | 1 | -
TF-002500412E1N1 | Conmutador unipolar 0-1-2-3-4 | 112.08 | Interruptores y conmutadores de levas | MOD. TF | 1 | -
TF-002500413E1N1 | Conmutador unipolar 0-1-2-3-4-5 | 124.38 | Interruptores y conmutadores de levas | MOD. TF | 1 | -
TF-002500414E1N1 | Conmutador unipolar 0-1-2-3-4-5-6 | 140.07 | Interruptores y conmutadores de levas | MOD. TF | 1 | -
TF-002500415E1N1 | Conmutador unipolar 0-1-2-3-4-5-6-7 | 150.09 | Interruptores y conmutadores de levas | MOD. TF | 1 | -
TF-002500416E1N1 | Conmutador unipolar 0-1-2-3-4-5-6-7-8 | 159.05 | Interruptores y conmutadores de levas | MOD. TF | 1 | -
TF-002500417E1N1 | Conmutador unipolar 0-1-2-3-4-5-6-7-8-9 | 174.41 | Interruptores y conmutadores de levas | MOD. TF | 1 | -
TF-002500418E1N1 | Conmutador unipolar 0-1-2-3-4-5-6-7-8-9-10 | 182.29 | Interruptores y conmutadores de levas | MOD. TF | 1 | -
TF-002500419E1N1 | Conmutador unipolar 0-1-2-3-4-5-6-7-8-9-10-11 | 200.16 | Interruptores y conmutadores de levas | MOD. TF | 1 | -
TF-002500420E1N1 | Conmutador bipolar 0-1-2 | 124.38 | Interruptores y conmutadores de levas | MOD. TF | 1 | -
TF-002500421E1N1 | Conmutador bipolar 0-1-2-3 | 140.07 | Interruptores y conmutadores de levas | MOD. TF | 1 | -
TF-002500422E1N1 | Conmutador bipolar 0-1-2-3-4 | 163.18 | Interruptores y conmutadores de levas | MOD. TF | 1 | -
TF-002500423E1N1 | Conmutador bipolar 0-1-2-3-4-5 | 186.18 | Interruptores y conmutadores de levas | MOD. TF | 1 | -
TF-002500424E1N1 | Conmutador bipolar 0-1-2-3-4-5-6 | 200.16 | Interruptores y conmutadores de levas | MOD. TF | 1 | -
TF-002500425E1N1 | Conmutador bipolar 0-1-2-3-4-5-6-7 | 215.11 | Interruptores y conmutadores de levas | MOD. TF | 1 | -
TF-002500426E1N1 | Conmutador bipolar 0-1-2-3-4-5-6-7-8 | 228.64 | Interruptores y conmutadores de levas | MOD. TF | 1 | -
TF-002500427E1N1 | Conmutador bipolar 0-1-2-3-4-5-6-7-8-9 | 249.25 | Interruptores y conmutadores de levas | MOD. TF | 1 | -
TF-002500428E1N1 | Conmutador bipolar 0-1-2-3-4-5-6-7-8-9-10 | 276.44 | Interruptores y conmutadores de levas | MOD. TF | 1 | -
TF-002500429E1N1 | Conmutador bipolar 0-1-2-3-4-5-6-7-8-9-10-11 | 300.03 | Interruptores y conmutadores de levas | MOD. TF | 1 | -
TF-002500430E1N1 | Conmutador tripolar 0-1-2 | 137.1 | Interruptores y conmutadores de levas | MOD. TF | 1 | -
TF-002500431E1N1 | Conmutador tripolar 0-1-2-3 | 180.63 | Interruptores y conmutadores de levas | MOD. TF | 1 | -
TF-002500432E1N1 | Conmutador tripolar 0-1-2-3-4 | 200.69 | Interruptores y conmutadores de levas | MOD. TF | 1 | -
TF-002500433E1N1 | Conmutador tripolar 0-1-2-3-4-5 | 222.21 | Interruptores y conmutadores de levas | MOD. TF | 1 | -
TF-002500434E1N1 | Conmutador tripolar 0-1-2-3-4-5-6 | 300.03 | Interruptores y conmutadores de levas | MOD. TF | 1 | -
TF-002500435E1N1 | Conmutador tripolar 0-1-2-3-4-5-6-7 | 351.78 | Interruptores y conmutadores de levas | MOD. TF | 1 | -
TF-002500440E1N1 | Conmutador tetrapolar 0-1-2 | 156.98 | Interruptores y conmutadores de levas | MOD. TF | 1 | -
TF-002500441E1N1 | Conmutador tetrapolar 0-1-2-3 | 218.98 | Interruptores y conmutadores de levas | MOD. TF | 1 | -
TF-002500442E1N1 | Conmutador tetrapolar 0-1-2-3-4 | 278.88 | Interruptores y conmutadores de levas | MOD. TF | 1 | -
TF-002500443E1N1 | Conmutador tetrapolar 0-1-2-3-4-5 | 340.39 | Interruptores y conmutadores de levas | MOD. TF | 1 | -
TF-002500500E1N1 | Conmutador 1p 1-2 | 77.2 | Interruptores y conmutadores de levas | MOD. TF | 1 | - | 8433996021186
TF-002500501E1N1 | Conmutador 2p 1-2 | 95.3 | Interruptores y conmutadores de levas | MOD. TF | 1 | - | 8433996021193
TF-002500502E1N1 | Conmutador 3p 1-2 | 120.47 | Interruptores y conmutadores de levas | MOD. TF | 1 | - | 8433996021209
TF-002500503E1N1 | Conmutador 4p 1-2 | 142.13 | Interruptores y conmutadores de levas | MOD. TF | 1 | - | 8433996021216
TF-002500510E1N1 | Conmutador unipolar 1-2-3 | 100.76 | Interruptores y conmutadores de levas | MOD. TF | 1 | -
TF-002500511E1N1 | Conmutador unipolar 1-2-3-4 | 114.37 | Interruptores y conmutadores de levas | MOD. TF | 1 | -
TF-002500512E1N1 | Conmutador unipolar 1-2-3-4-5 | 125.41 | Interruptores y conmutadores de levas | MOD. TF | 1 | -
TF-002500513E1N1 | Conmutador unipolar 1-2-3-4-5-6 | 137.88 | Interruptores y conmutadores de levas | MOD. TF | 1 | -
TF-002500514E1N1 | Conmutador unipolar 1-2-3-4-5-6-7 | 149.83 | Interruptores y conmutadores de levas | MOD. TF | 1 | -
TF-002500515E1N1 | Conmutador unipolar 1-2-3-4-5-6-7-8 | 159.05 | Interruptores y conmutadores de levas | MOD. TF | 1 | -
TF-002500516E1N1 | Conmutador unipolar 1-2-3-4-5-6-7-8-9 | 172.29 | Interruptores y conmutadores de levas | MOD. TF | 1 | -
TF-002500517E1N1 | Conmutador unipolar 1-2-3-4-5-6-7-8-9-10 | 182.07 | Interruptores y conmutadores de levas | MOD. TF | 1 | -
TF-002500518E1N1 | Conmutador unipolar 1-2-3-4-5-6-7-8-9-10-11 | 199.89 | Interruptores y conmutadores de levas | MOD. TF | 1 | -
TF-002500519E1N1 | Conmutador unipolar 1-2-3-4-5-6-7-8-9-10-11-12 | 209.06 | Interruptores y conmutadores de levas | MOD. TF | 1 | -
TF-002500520E1N1 | Conmutador bipolar 1-2-3 | 137.1 | Interruptores y conmutadores de levas | MOD. TF | 1 | -
TF-002500521E1N1 | Conmutador bipolar 1-2-3-4 | 160.8 | Interruptores y conmutadores de levas | MOD. TF | 1 | -
TF-002500522E1N1 | Conmutador bipolar 1-2-3-4-5 | 182.29 | Interruptores y conmutadores de levas | MOD. TF | 1 | -
TF-002500523E1N1 | Conmutador bipolar 1-2-3-4-5-6 | 200.79 | Interruptores y conmutadores de levas | MOD. TF | 1 | -
TF-002500524E1N1 | Conmutador bipolar 1-2-3-4-5-6-7 | 214.88 | Interruptores y conmutadores de levas | MOD. TF | 1 | -
TF-002500525E1N1 | Conmutador bipolar 1-2-3-4-5-6-7-8 | 228.59 | Interruptores y conmutadores de levas | MOD. TF | 1 | -
TF-002500526E1N1 | Conmutador bipolar 1-2-3-4-5-6-7-8-9 | 247.87 | Interruptores y conmutadores de levas | MOD. TF | 1 | -
TF-002500527E1N1 | Conmutador bipolar 1-2-3-4-5-6-7-8-9-10 | 272.2 | Interruptores y conmutadores de levas | MOD. TF | 1 | -
TF-002500528E1N1 | Conmutador bipolar 1-2-3-4-5-6-7-8-9-10-11 | 298.64 | Interruptores y conmutadores de levas | MOD. TF | 1 | -
TF-002500529E1N1 | Conmutador bipolar 1-2-3-4-5-6-7-8-9-10-11-12 | 311.34 | Interruptores y conmutadores de levas | MOD. TF | 1 | -
TF-002500530E1N1 | Conmutador tripolar 1-2-3 | 177.72 | Interruptores y conmutadores de levas | MOD. TF | 1 | -
TF-002500531E1N1 | Conmutador tripolar 1-2-3-4 | 200.79 | Interruptores y conmutadores de levas | MOD. TF | 1 | -
TF-002500532E1N1 | Conmutador tripolar 1-2-3-4-5 | 228.59 | Interruptores y conmutadores de levas | MOD. TF | 1 | -
TF-002500533E1N1 | Conmutador tripolar 1-2-3-4-5-6 | 247.83 | Interruptores y conmutadores de levas | MOD. TF | 1 | -
TF-002500534E1N1 | Conmutador tripolar 1-2-3-4-5-6-7 | 297.62 | Interruptores y conmutadores de levas | MOD. TF | 1 | -
TF-002500535E1N1 | Conmutador tripolar 1-2-3-4-5-6-7-8 | 353.19 | Interruptores y conmutadores de levas | MOD. TF | 1 | -
TF-002500540E1N1 | Conmutador tetrapolar 1-2-3 | 218.63 | Interruptores y conmutadores de levas | MOD. TF | 1 | -
TF-002500541E1N1 | Conmutador tetrapolar 1-2-3-4 | 278.88 | Interruptores y conmutadores de levas | MOD. TF | 1 | -
TF-002500542E1N1 | Conmutador tetrapolar 1-2-3-4-5 | 340.39 | Interruptores y conmutadores de levas | MOD. TF | 1 | -
TF-002500543E1N1 | Conmutador tetrapolar 1-2-3-4-5-6 | 400.13 | Interruptores y conmutadores de levas | MOD. TF | 1 | -
TF-002500601E1N1 | Conmutador de grupo | 87.1 | Interruptores y conmutadores de levas | MOD. TF | 1 | -
TF-002500602E1N1 | Conmutador de grupo | 107.83 | Interruptores y conmutadores de levas | MOD. TF | 1 | -
TF-002500603E1N1 | Conmutador de grupo | 87.1 | Interruptores y conmutadores de levas | MOD. TF | 1 | -
TF-002500604E1N1 | Conmutador de grupo | 112.08 | Interruptores y conmutadores de levas | MOD. TF | 1 | -
TF-002500605E1N1 | Conmutador de grupo | 102.69 | Interruptores y conmutadores de levas | MOD. TF | 1 | -
TF-002500606E1N1 | Conmutador de grupo | 140.07 | Interruptores y conmutadores de levas | MOD. TF | 1 | -
TF-002500607E1N1 | Conmutador de grupo | 140.07 | Interruptores y conmutadores de levas | MOD. TF | 1 | -
TF-002500608E1N1 | Conmutador de grupo | 140.07 | Interruptores y conmutadores de levas | MOD. TF | 1 | -
TF-002500609E1N1 | Conmutador de grupo | 175.21 | Interruptores y conmutadores de levas | MOD. TF | 1 | -
TF-002500610E1N1 | Conmutador de grupo | 118.75 | Interruptores y conmutadores de levas | MOD. TF | 1 | -
TF-002500611E1N1 | Conmutador de grupo | 118.75 | Interruptores y conmutadores de levas | MOD. TF | 1 | -
TF-002500620E1N1 | Conmutador eliminación de resistencias | 115.85 | Interruptores y conmutadores de levas | MOD. TF | 1 | -
TF-002500621E1N1 | Conmutador eliminación de resistencias | 134.37 | Interruptores y conmutadores de levas | MOD. TF | 1 | -
TF-002500622E1N1 | Conmutador eliminación de resistencias | 146.89 | Interruptores y conmutadores de levas | MOD. TF | 1 | -
TF-002500630E1N1 | Conmutador eliminación de resistencias | 115.85 | Interruptores y conmutadores de levas | MOD. TF | 1 | -
TF-002500631E1N1 | Conmutador eliminación de resistencias | 123.38 | Interruptores y conmutadores de levas | MOD. TF | 1 | -
TF-002500632E1N1 | Conmutador eliminación de resistencias | 138.34 | Interruptores y conmutadores de levas | MOD. TF | 1 | -
TF-002500700E1N1 | Cont/Voltímetro 0-1-2-0-1-2 | 115.66 | Interruptores y conmutadores de levas | MOD. TF | 1 | -
TF-002500701E1N1 | Cont/Voltímetro 0-L1L2-L2L3-L3L1 | 101.2 | Interruptores y conmutadores de levas | MOD. TF | 1 | -
TF-002500702E1N1 | Cont/Voltímetro 0-L1N-L2N-L3N | 109.99 | Interruptores y conmutadores de levas | MOD. TF | 1 | -
TF-002500703E1N1 | Conmutador de voltímetro | 152.13 | Interruptores y conmutadores de levas | MOD. TF | 1 | -
TF-002500704E1N1 | Conmutador de voltímetro | 115.66 | Interruptores y conmutadores de levas | MOD. TF | 1 | -
TF-002500705E1N1 | Cont/Voltímetro L3L1-L2L3-L1L2-0-L1N-L2N-L3N | 120.8 | Interruptores y conmutadores de levas | MOD. TF | 1 | -
TF-002500706E1N1 | Conmutador de voltímetro | 146.39 | Interruptores y conmutadores de levas | MOD. TF | 1 | -
TF-002500707E1N1 | Conmutador de voltímetro | 195.25 | Interruptores y conmutadores de levas | MOD. TF | 1 | -
TF-002500708E1N1 | Conmutador de voltímetro | 111.05 | Interruptores y conmutadores de levas | MOD. TF | 1 | -
TF-002500720E1N1 | Cont/Amperímetro L1-L2-L3 | 144.3 | Interruptores y conmutadores de levas | MOD. TF | 1 | -
TF-002500721E1N1 | Conmutador de amperímetro | 105.21 | Interruptores y conmutadores de levas | MOD. TF | 1 | -
TF-002500722E1N1 | Conmutador de amperímetro | 187.13 | Interruptores y conmutadores de levas | MOD. TF | 1 | -
TF-002500723E1N1 | Conmutador de amperímetro | 134.59 | Interruptores y conmutadores de levas | MOD. TF | 1 | -
TF-002500724E1N1 | Cont/Amperímetro 0-1-2-3 | 109.44 | Interruptores y conmutadores de levas | MOD. TF | 1 | -
TF-002500725E1N1 | Conmutador de amperímetro | 152.13 | Interruptores y conmutadores de levas | MOD. TF | 1 | -
TF-002500726E1N1 | Conmutador de amperímetro | 137.1 | Interruptores y conmutadores de levas | MOD. TF | 1 | -
TF-002500727E1N1 | Conmutador de amperímetro | 160.8 | Interruptores y conmutadores de levas | MOD. TF | 1 | -
TF-002500728E1N1 | Conmutador de amperímetro | 205.6 | Interruptores y conmutadores de levas | MOD. TF | 1 | -
TF-002500729E1N1 | Conmutador de amperímetro | 88.92 | Interruptores y conmutadores de levas | MOD. TF | 1 | -
TF-002500730E1N1 | Conmutador de amperímetro | 105.66 | Interruptores y conmutadores de levas | MOD. TF | 1 | -
TF-002500731E1N1 | Cont/Amperímetro 0-L1-L2-L3 | 121.12 | Interruptores y conmutadores de levas | MOD. TF | 1 | -
TF-002500800E1N1 | Conmutadores bypass con posición "0" bipolar 1-0-2 | 140.07 | Interruptores y conmutadores de levas | MOD. TF | 1 | -
TF-002500801E1N1 | Conmutadores bypass con posición "0" tripolar 1-0-2 | 174.41 | Interruptores y conmutadores de levas | MOD. TF | 1 | -
TF-002500802E1N1 | Conmutadores bypass con posición "0" tetrapolar 1-0-2 | 200.16 | Interruptores y conmutadores de levas | MOD. TF | 1 | -
TF-002500820E1N1 | Conmutadores bypass sin posición "0" bipolar 1-2 | 137.88 | Interruptores y conmutadores de levas | MOD. TF | 1 | -
TF-002500821E1N1 | Conmutadores bypass sin posición "0" tripolar 1-2 | 172.29 | Interruptores y conmutadores de levas | MOD. TF | 1 | -
TF-002500822E1N1 | Conmutadores bypass sin posición "0" tetrapolar 1-2 | 200.16 | Interruptores y conmutadores de levas | MOD. TF | 1 | -
TF-0025010/5E1N1 | Interruptor 5P 0-1 | 130.86 | Interruptores y conmutadores de levas | MOD. TF | 1 | -
TF-0025010/6E1N1 | Interruptor 6P 0-1 | 153.91 | Interruptores y conmutadores de levas | MOD. TF | 1 | -
TF-0025010/7E1N1 | Interruptor 7P 0-1 | 177.32 | Interruptores y conmutadores de levas | MOD. TF | 1 | -
TF-0025010/8E1N1 | Interruptor 8P 0-1 | 200.16 | Interruptores y conmutadores de levas | MOD. TF | 1 | -
TF-0025010/9E1N1 | Interruptor 9P 0-1 | 222.21 | Interruptores y conmutadores de levas | MOD. TF | 1 | -
TF-002501010E1N1 | Interruptor 10P 0-1 | 245.13 | Interruptores y conmutadores de levas | MOD. TF | 1 | -
TF-002501011E1N1 | Interruptor 11P 0-1 | 268.05 | Interruptores y conmutadores de levas | MOD. TF | 1 | -
TF-002501012E1N1 | Interruptor 12P 0-1 | 291.19 | Interruptores y conmutadores de levas | MOD. TF | 1 | -
TF-0025400/5E1N1 | Conmutador 5p 1-0-2 | 187.04 | Interruptores y conmutadores de levas | MOD. TF | 1 | -
TF-0025400/6E1N1 | Conmutador 6p 1-0-2 | 186.57 | Interruptores y conmutadores de levas | MOD. TF | 1 | -
TF-0025400/7E1N1 | Conmutador 7p 1-0-2 | 248.87 | Interruptores y conmutadores de levas | MOD. TF | 1 | -
TF-0025400/8E1N1 | Conmutador 8p 1-0-2 | 278.88 | Interruptores y conmutadores de levas | MOD. TF | 1 | -
TF-0025400/9E1N1 | Conmutador 9p 1-0-2 | 309.2 | Interruptores y conmutadores de levas | MOD. TF | 1 | -
TF-002540010E1N1 | Conmutador 10p 1-0-2 | 340.39 | Interruptores y conmutadores de levas | MOD. TF | 1 | -
TF-002540011E1N1 | Conmutador 11p 1-0-2 | 370.15 | Interruptores y conmutadores de levas | MOD. TF | 1 | -
TF-002540012E1N1 | Conmutador 12p 1-0-2 | 400.48 | Interruptores y conmutadores de levas | MOD. TF | 1 | -
TF-0025500/5E1N1 | Conmutador 5p 1-2 | 187.04 | Interruptores y conmutadores de levas | MOD. TF | 1 | -
TF-0025500/6E1N1 | Conmutador 6p 1-2 | 218.63 | Interruptores y conmutadores de levas | MOD. TF | 1 | -
TF-0025500/7E1N1 | Conmutador 7p 1-2 | 248.87 | Interruptores y conmutadores de levas | MOD. TF | 1 | -
TF-0025500/8E1N1 | Conmutador 8p 1-2 | 278.88 | Interruptores y conmutadores de levas | MOD. TF | 1 | -
TF-0025500/9E1N1 | Conmutador 9p 1-2 | 309.2 | Interruptores y conmutadores de levas | MOD. TF | 1 | -
TF-002550010E1N1 | Conmutador 10p 1-2 | 340.39 | Interruptores y conmutadores de levas | MOD. TF | 1 | -
TF-002550011E1N1 | Conmutador 11p 1-2 | 370.11 | Interruptores y conmutadores de levas | MOD. TF | 1 | -
TF-002550012E1N1 | Conmutador 12p 1-2 | 400.46 | Interruptores y conmutadores de levas | MOD. TF | 1 | -
TP-001000010E1N1 | Interruptor 1P 0-1 | 33.65 | Interruptores y conmutadores de levas | MOD. TP | 1 | - | 8433996021377
TP-001000011E1N1 | Interruptor 2P 0-1 | 38.23 | Interruptores y conmutadores de levas | MOD. TP | 1 | - | 8433996021384
TP-001000012E1N1 | Interruptor 3P 0-1 | 41.29 | Interruptores y conmutadores de levas | MOD. TP | 1 | - | 8433996021391
TP-001000013E1N1 | Interruptor 4P 0-1 | 45.01 | Interruptores y conmutadores de levas | MOD. TP | 1 | - | 8433996021407
TP-001000400E1N1 | Conmutador 1P 0-1 | 37.06 | Interruptores y conmutadores de levas | MOD. TP | 1 | - | 8433996021414
TP-001000401E1N1 | Conmutador 2P 0-1 | 48.19 | Interruptores y conmutadores de levas | MOD. TP | 1 | - | 8433996021421
TP-001000402E1N1 | Conmutador 3P 0-1 | 62.06 | Interruptores y conmutadores de levas | MOD. TP | 1 | - | 8433996021438
TP-001000701E1N1 | Cont/Voltímetro 0-L1L2-L2L3-L3L1 | 51.79 | Interruptores y conmutadores de levas | MOD. TP | 1 | - | 8433996021445
TP-001000705E1N1 | Cont/Voltímetro L3L1-L2L3-L1L2-0-L1N-L2N-L3N | 64.23 | Interruptores y conmutadores de levas | MOD. TP | 1 | - | 8433996021452
TP-001000724E1N1 | Cont/Amperímetro 0-1-2-3 | 62.79 | Interruptores y conmutadores de levas | MOD. TP | 1 | - | 8433996021469
TP-001000731E1N1 | Cont/Amperímetro 0-L1-L2-L3 | 71.83 | Interruptores y conmutadores de levas | MOD. TP | 1 | - | 8433996021476
UM-C0A230Z | Kit motor 230V para S5000F - S5000B 125-160-200A | 1232 | Conmutadores AC | UM-C | 1 | 72/74/109 | 8433996029823
UM-C14230Z | Kit motor 230V para S5000B "motorizable" 250-315-400A | 2532.75 | Unidades Motorizadas | UM-C | 1 | 74
UM-C15230Z | Kit motor 230V para S5000F - S5000B 200- 315 -400 A | 1970 | Unidades Motorizadas | UM-C | 1 | 72/109 | 8433996022206
UM-C1A230Z | Kit motor 230V para CCF/P 200-250-315-400A | 1760 | Unidades Motorizadas | UM-C | 1 | 72 | 8433996029830
UM-C24120M | Kit motor 120V para S5000B "motorizable" 500-630A | 2651 | Unidades Motorizadas | UM-C | 1 | 74
UM-C24230M | Kit motor 230V para S5000B "motorizable" 500-630A | 2651 | Unidades Motorizadas | UM-C | 1 | 74
UM-C25230M | Kit motor 230V para S5000F - S5000B 5000 A | 2250 | Unidades Motorizadas | UM-C | 1 | 109
UM-C2A230Z | Kit motor 230V para CCF/P 500-630-800A | 1850 | Unidades Motorizadas | UM-C | 1 | 72 | 8433996033448
UM-C31120M | Kit motor 120V para CCF/P 1000-1250A | 2130 | Unidades Motorizadas | UM-C | 1 | 72
UM-C31230M | Kit motor 230V para CCF/P 1000-1250A | 2130 | Unidades Motorizadas | UM-C | 1 | 72 | 8433996035886
UM-C34120M | Kit motor 120V para S5000B "motorizable" 800-1000A | 3100 | Unidades Motorizadas | UM-C | 1 | 74
UM-C34230M | Kit motor 230V para S5000B "motorizable" 800-1000A | 3100 | Unidades Motorizadas | UM-C | 1 | 74
UM-C44230M | Kit motor 230V para S5000B "motorizable" 1250-1600-1800-2000A | 3200 | Unidades Motorizadas | UM-C | 1 | 74
UM-C45120M | Kit motor 120V para S5000F 1600-1800-2000A | 2120 | Unidades Motorizadas | UM-C | 1 | 72
UM-C45230M | Kit motor 230V para S5000F 1600-1800-2000A | 2120 | Unidades Motorizadas | UM-C | 1 | 72 | 8433996033455
UM-C55230M | Kit motor 230V para S5F 2000-2500-3150A | 2447 | Unidades Motorizadas | UM-C | 1 | 72
UM-S1A230Z | Kit motor 230V para S5000/S6000 "motorizable" 250-315-400A | 1999.54 | Unidades Motorizadas | UM-S | 1 | 52 | 8433996029847
UM-S26120M | Kit motor 120V para S6000N "motorizable" 500-630A C2 | 1986 | Unidades Motorizadas | UM-S | 1 | 54
UM-S26230M | Kit motor 230V para S6000N "motorizable" 500-630A C2 | 1986 | Unidades Motorizadas | UM-S | 1 | 54
UM-S2A230Z | Kit motor 230V para S5000/S6000/S6000N "motorizable" 500-630-800A (S6N 250-400A) | 1770 | Unidades Motorizadas | UM-S | 1 | 52/54 | 8433996038047
UM-S31120M | Kit motor 120V para S5000 "motorizable" 800-1000-1250A C3 | 2110 | Unidades Motorizadas | UM-S | 1 | 52 | 8433996032113
UM-S31230M | Kit motor 230V para S5000 "motorizable" 800-1000-1250A C3 | 2110 | Unidades Motorizadas | UM-S | 1 | 52 | 8433996038054
UM-S35120M | Kit motor 120V para S5000M"motorizable" 800-1000A | 2203 | Unidades Motorizadas | UM-S | 1 | 54
UM-S35230M | Kit motor 230V para S5000M "motorizable" 800-1000A | 2203 | Unidades Motorizadas | UM-S | 1 | 54
UM-S41120M | Kit motor 120V para S5000 "motorizable" 1000-1250-1600-1800-2000A C4 | 2130 | Unidades Motorizadas | UM-S | 1 | 52 | 8433996034643
UM-S41230M | Kit motor 230V para S5000 "motorizable" 1000-1250-1600-1800-2000A C4 | 2130 | Unidades Motorizadas | UM-S | 1 | 52 | 8433996038061
UM-S56230M | Kit motor 230V para S5000 "motorizable" 1800 -2500 -3150 A C5 | 2420 | Unidades Motorizadas | UM-S | 1 | 52/54
ZB-304787 | Interruptores a pedal | 816.11 | Pedales | ZB | 1 | 119
ZB-305059 | Interruptores a pedal | 210.11 | Pedales | ZB | 1 | 119
ZB-305060 | Interruptores a pedal | 220.53 | Pedales | ZB | 1 | 119
ZB-305061 | Interruptores a pedal | 210.11 | Pedales | ZB | 1 | 119
ZB-305062 | Interruptores a pedal | 220.53 | Pedales | ZB | 1 | 119
ZB-305064 | Interruptores a pedal | 204.71 | Pedales | ZB | 1 | 119
ZB-305066 | Interruptores a pedal | 254.48 | Pedales | ZB | 1 | 119
ZB-307088 | Interruptores a pedal | 364.32 | Pedales | ZB | 1 | 119
ZB-307290 | Interruptores a pedal | 279.76 | Pedales | ZB | 1 | 119
ZB-310774 | Interruptores a pedal | 684.96 | Pedales | ZB | 1 | 121
ZB-314316 | Interruptores a pedal | 249.13 | Pedales | ZB | 1 | 119
ZB-314324 | Interruptores a pedal | 262.23 | Pedales | ZB | 1 | 119
ZB-314326 | Interruptores a pedal | 262.23 | Pedales | ZB | 1 | 119
ZB-314327 | Interruptores a pedal | 251.31 | Pedales | ZB | 1 | 119
ZB-314494 | Interruptores a pedal | 251.31 | Pedales | ZB | 1 | 119
ZB-314516 | Interruptores a pedal | 370.5 | Pedales | ZB | 1 | 119
ZB-314643 | Interruptores a pedal | 370.5 | Pedales | ZB | 1 | 119
ZB-314645 | Interruptores a pedal | 282.8 | Pedales | ZB | 1 | 119
ZB-314837 | Interruptores a pedal | 836.51 | Pedales | ZB | 1 | 121
ZB-31990860 | Interruptores a pedal | 816.11 | Pedales | ZB | 1 | 119
ZB-31991015 | Interruptores a pedal | 604.02 | Pedales | ZB | 1 | 119
ZB-31991038 | Interruptores a pedal | 643.99 | Pedales | ZB | 1 | 119
ZB-MPL220N | Interruptores a pedal | 239.08 | Pedales | ZB | 1 | 121 | 8433996033929
ZB-PRIV16/200 | Interruptores a pedal | 591.24 | Pedales | ZB | 1 | 121 | 8433996039068
ZB-PRIV16/201 | Interruptores a pedal | 597.58 | Pedales | ZB | 1 | 121
ZB-PRIV16/202 | Interruptores a pedal | 601.89 | Pedales | ZB | 1 | 121
ZB-PSIV16/200 | Interruptores a pedal | 403.37 | Pedales | ZB | 1 | 121
ZB-PSIV16/201 | Interruptores a pedal | 409.72 | Pedales | ZB | 1 | 121
ZB-PSIV16/202 | Interruptores a pedal | 414 | Pedales | ZB | 1 | 121
ZE-2211001 | Fusibles Gg D01 2A 400V | 2.16 | Fusibles y bases AC | ZE D0 | 10 | 132
ZE-2211002 | Fusibles Gg D01 4A 400V | 2.16 | Fusibles y bases AC | ZE D0 | 10 | 132
ZE-2211003 | Fusibles Gg D01 6A 400V | 1.96 | Fusibles y bases AC | ZE D0 | 10 | 132
ZE-2211004 | Fusibles Gg D01 10A 400V | 2.13 | Fusibles y bases AC | ZE D0 | 10 | 132
ZE-2211005 | Fusibles Gg D01 16A 400V | 2.13 | Fusibles y bases AC | ZE D0 | 10 | 132
ZE-2212001 | Fusibles Gg D02 20A 400V | 2.63 | Fusibles y bases AC | ZE D0 | 10 | 132
ZE-2212002 | Fusibles Gg D02 25A 400V | 2.63 | Fusibles y bases AC | ZE D0 | 10 | 132
ZE-2212003 | Fusibles Gg D02 35A 400V | 2.61 | Fusibles y bases AC | ZE D0 | 10 | 132
ZE-2212004 | Fusibles Gg D02 50A 400V | 2.99 | Fusibles y bases AC | ZE D0 | 10 | 132 | 3838895000563
ZE-2212005 | Fusibles Gg D02 63A 400V | 3.02 | Fusibles y bases AC | ZE D0 | 10 | 132 | 3838895000570
ZE-2213001 | Fusibles Gg D03 80A 400V | 14.95 | Fusibles y bases AC | ZE D0 | 10 | 132
ZE-2213002 | Fusibles Gg D03 100A 400V | 14.95 | Fusibles y bases AC | ZE D0 | 10 | 132 | 3838895137368
ZE-2221001 | Bases portafusibles 1P cuerpo cerámico D0 16A 400V E14 click-on | 4.97 | Fusibles y bases AC | ZE D0 | 60 | 132
ZE-2221002 | Bases portafusibles 1P cuerpo cerámico D0 16A 400V E14 tornillo | 4.07 | Fusibles y bases AC | ZE D0 | 60 | 132
ZE-2221030 | Bases portafusibles 3P cuerpo cerámico D0 16A 400V E14 tornillo | 19.83 | Fusibles y bases AC | ZE D0 | 5 | 132
ZE-2221031 | Bases portafusibles 3P cuerpo cerámico D0 16A 400V E14 click-on | 21.03 | Fusibles y bases AC | ZE D0 | 5 | 132
ZE-2222001 | Bases portafusibles 1P cuerpo cerámico D0 63A 400V E18 click-on | 6.37 | Fusibles y bases AC | ZE D0 | 60 | 132
ZE-2222002 | Bases portafusibles 1P cuerpo cerámico D0 63A 400V E18 tornillo | 5.55 | Fusibles y bases AC | ZE D0 | 60 | 132
ZE-2222030 | Bases portafusibles 3P cuerpo cerámico D0 63A 400V E18 tornillo | 33.25 | Fusibles y bases AC | ZE D0 | 5 | 132
ZE-2222031 | Bases portafusibles 3P cuerpo cerámico D0 63A 400V E18 click-on | 26.68 | Fusibles y bases AC | ZE D0 | 5 | 132
ZE-2231000 | Muelle adaptador D0 | 2.03 | Accesorios | ZE | 25 | 133
ZE-2231003 | Tapón bases D0 E14 | 2.19 | Accesorios | ZE | 20 | 133
ZE-2232003 | Tapón bases D0 E18 | 2.03 | Accesorios | ZE | 20 | 133
ZE-2241000 | Pinza aislante extracción anillos D0 | 52.09 | Accesorios | ZE | 1 | 133
ZE-2241001 | Anillo ajuste base VD01 2A E14 | 0.88 | Accesorios | ZE | 50 | 133
ZE-2241002 | Anillo ajuste base VD01 4A E14 | 0.88 | Accesorios | ZE | 50 | 133
ZE-2241003 | Anillo ajuste base VD01 6A E14 | 0.88 | Accesorios | ZE | 50 | 133
ZE-2241004 | Anillo ajuste base VD01 10A E14 | 0.88 | Accesorios | ZE | 50 | 133
ZE-2242001 | Anillo ajuste base VD02 20A E18 | 1.15 | Accesorios | ZE | 50 | 133
ZE-2242002 | Anillo ajuste base VD02 25A E18 | 1.15 | Accesorios | ZE | 50 | 133
ZE-2242003 | Anillo ajuste base VD02 35A E18 | 1.15 | Accesorios | ZE | 50 | 133
ZE-2242004 | Anillo ajuste base VD02 50A E18 | 1.15 | Accesorios | ZE | 50 | 133
ZE-2243001 | Anillo ajuste base VD02 2A E18 | 1.15 | Accesorios | ZE | 50 | 133
ZE-2243002 | Anillo ajuste base VD02 4A E18 | 1.15 | Accesorios | ZE | 50 | 133
ZE-2243003 | Anillo ajuste base VD02 6A E18 | 1.15 | Accesorios | ZE | 50 | 133
ZE-2243004 | Anillo ajuste base VD02 10A E18 | 1.15 | Accesorios | ZE | 50 | 133
ZE-2243005 | Anillo ajuste base VD02 16A E18 | 1.15 | Accesorios | ZE | 50 | 133
ZE-2251002 | Tapa protección 3P D02/3 | 1.58 | Accesorios | ZE | 14 | 133
ZE-2251004 | Tapa protección 3P D01/3 | 2.46 | Accesorios | ZE | 14 | 133
ZE-2251005 | Tapa protección 1P D02 | 0.96 | Accesorios | ZE | 50 | 133
ZE-2251006 | Tapa protección 1P D01 | 0.66 | Accesorios | ZE | 50 | 133
ZE-2520001 | EFD8 Bases fusibles de 8 x 32 a carril DIN UNIPOLAR | 5.65 | Fusibles y bases cilíndricos | ZE | 12 | 131
ZE-2520002 | EFD8 Bases fusibles de 8 x 32 a carril DIN UNIPOLAR + NEUTRO | 13.72 | Fusibles y bases cilíndricos | ZE | 6 | 131
ZE-2520003 | EFD8 Bases fusibles de 8 x 32 a carril DIN BIIPOLAR | 12.27 | Fusibles y bases cilíndricos | ZE | 6 | 131
ZE-2520004 | EFD8 Bases fusibles de 8 x 32 a carril DIN TRIPOLAR | 19.89 | Fusibles y bases cilíndricos | ZE | 4 | 131
ZE-2520005 | EFD8 Bases fusibles de 8 x 32 a carril DIN TRIPOLAR + NEUTRO | 32.02 | Fusibles y bases cilíndricos | ZE | 3 | 131
ZE-2540001 | EFD10 Bases fusibles de 10 x 38 a carril DIN UNIPOLAR | 5.85 | Fusibles y bases cilíndricos | ZE | 12 | 131
ZE-2540002 | EFD10 Bases fusibles de 10 x 38 a carril DIN UNIPOLAR + NEUTRO | 14.48 | Fusibles y bases cilíndricos | ZE | 6 | 131
ZE-2540003 | EFD10 Bases fusibles de 10 x 38 a carril DIN BIPOLAR | 15.59 | Fusibles y bases cilíndricos | ZE | 6 | 131
ZE-2540004 | EFD10 Bases fusibles de 10 x 38 a carril DIN TRIPOLAR | 19.97 | Fusibles y bases cilíndricos | ZE | 4 | 131
ZE-2540005 | EFD10 Bases fusibles de 10 x 38 a carril DIN TRIPOLAR + NEUTRO | 33.21 | Fusibles y bases cilíndricos | ZE | 3 | 131
ZE-2540201 | Base cilíndrica 10x38 EFH 10 DC 25A sin led | 8.08 | Fusibles y bases cilíndricos | ZE | 12 | 87
ZE-2540211 | Base cilíndrica 10x38 EFH 10 DC 25A con led | 21.41 | Fusibles y bases cilíndricos | ZE | 12 | 87
ZE-2560001 | EFD14 Bases fusibles de 14 x 51 a carril DIN UNIPOLAR | 12.5 | Fusibles y bases cilíndricos | ZE | 12 | 131 | 8433996029953
ZE-2560002 | EFD14 Bases fusibles de 14 x 51 a carril DIN UNIPOLAR + NEUTRO | 28.58 | Fusibles y bases cilíndricos | ZE | 6 | 131
ZE-2560003 | EFD14 Bases fusibles de 14 x 51 a carril DIN BIPOLAR | 25.14 | Fusibles y bases cilíndricos | ZE | 6 | 131
ZE-2560004 | EFD14 Bases fusibles de 14 x 51 a carril DIN TRIPOLAR | 41.51 | Fusibles y bases cilíndricos | ZE | 4 | 131
ZE-2560005 | EFD14 Bases fusibles de 14 x 51 a carril DIN TRIPOLAR + NEUTRO | 64.57 | Fusibles y bases cilíndricos | ZE | 3 | 131
ZE-2570001 | EFD22 Bases fusibles de 22 x 58 a carril DIN o tornillos UNIPOLAR | 21.67 | Fusibles y bases cilíndricos | ZE | 3 | 131
ZE-2570002 | EFD22 Bases fusibles de 22 x 58 a carril DIN o tornillos UNIPOLAR + NEUTRO | 49 | Fusibles y bases cilíndricos | ZE | 2 | 131
ZE-2570003 | EFD22 Bases fusibles de 22 x 58 a carril DIN o tornillos BIPOLAR | 43.1 | Fusibles y bases cilíndricos | ZE | 2 | 131
ZE-2570004 | EFD22 Bases fusibles de 22 x 58 a carril DIN o tornillos TRIPOLAR | 114.4 | Fusibles y bases cilíndricos | ZE | 1 | 131
ZE-2570005 | EFD22 Bases fusibles de 22 x 58 a carril DIN o tornillos TRIPOLAR + NEUTRO | 97.99 | Fusibles y bases cilíndricos | ZE | 1 | 131
ZE-2580001 | Base cilíndrica 10/14x85 1500 Vdc - 40A | 7.76 | Fusibles y bases DC | ZE | 10 | 95
ZE-2580006 | Base cilíndrica 10/14x85 1500 Vdc - 63A | 16.47 | Fusibles y bases DC | ZE | 10 | 95
ZE-2625100 | Fusible cilíndrico gPV 10x38 DC 3A 1000 Vdc UL | 19.59 | Fusibles y bases DC | ZE gPV | 10 | 86 | 3838895613145
ZE-2625101 | Fusible cilíndrico gPV 10x38 DC 2A 1000 Vdc UL | 19.59 | Fusibles y bases DC | ZE gPV | 10 | 86 | 3838895528678
ZE-2625102 | Fusible cilíndrico gPV 10x38 DC 4A 1000 Vdc UL | 19.59 | Fusibles y bases DC | ZE gPV | 10 | 86 | 3838895528692
ZE-2625103 | Fusible cilíndrico gPV 10x38 DC 6A 1000 Vdc UL | 19.59 | Fusibles y bases DC | ZE gPV | 10 | 86 | 3838895528715
ZE-2625104 | Fusible cilíndrico gPV 10x38 DC 8A 1000 Vdc UL | 19.59 | Fusibles y bases DC | ZE gPV | 10 | 86 | 3838895528739
ZE-2625105 | Fusible cilíndrico gPV 10x38 DC 10A 1000 Vdc UL | 19.59 | Fusibles y bases DC | ZE gPV | 10 | 86 | 3838895528753
ZE-2625106 | Fusible cilíndrico gPV 10x38 DC 12A 1000 Vdc UL | 19.59 | Fusibles y bases DC | ZE gPV | 10 | 86 | 3838895525011
ZE-2625107 | Fusible cilíndrico gPV 10x38 DC 16A 1000 Vdc UL | 19.59 | Fusibles y bases DC | ZE gPV | 10 | 86 | 3838895504634
ZE-2625108 | Fusible cilíndrico gPV 10x38 DC 20A 1000 Vdc UL | 19.59 | Fusibles y bases DC | ZE gPV | 10 | 86 | 3838895504658
ZE-2625109 | Fusible cilíndrico gPV 10x38 DC 25A 900 Vdc UL | 18.75 | Fusibles y bases DC | ZE | 10 | 86 | 3838895538219
ZE-2625111 | Fusible cilíndrico gPV 10x38 DC 5A 1000 Vdc UL | 19.59 | Fusibles y bases DC | ZE gPV | 10 | 86 | 3838895626961
ZE-2625112 | Fusible cilíndrico gPV 10x38 DC 15A 1000 Vdc UL | 19.59 | Fusibles y bases DC | ZE gPV | 10 | 86 | 3838895626985
ZE-2625139 | Fusible cilíndrico gPV 10x38 DC 25A 1000 Vdc IEC | 21.93 | Fusibles y bases DC | ZE gPV | 10 | 86
ZE-2625274 | Fusible cilíndrico gPV 10x85 DC 4A 1500 Vdc UL | 23.17 | Fusibles y bases DC | ZE gPV | 10 | 94
ZE-2625276 | Fusible cilíndrico gPV 10x85 DC 5A 1500 Vdc UL | 23.46 | Fusibles y bases DC | ZE gPV | 10 | 94
ZE-2625277 | Fusible cilíndrico gPV 10x85 DC 6A 1500 Vdc UL | 23.76 | Fusibles y bases DC | ZE gPV | 10 | 94
ZE-2625279 | Fusible cilíndrico gPV 10x85 DC 8A 1500 Vdc UL | 24.07 | Fusibles y bases DC | ZE gPV | 10 | 94
ZE-2625280 | Fusible cilíndrico gPV 10x85 DC 10A 1500 Vdc UL | 24.34 | Fusibles y bases DC | ZE gPV | 10 | 94
ZE-2625282 | Fusible cilíndrico gPV 10x85 DC 12A 1500 Vdc UL | 24.63 | Fusibles y bases DC | ZE gPV | 10 | 94
ZE-2625285 | Fusible cilíndrico gPV 10x85 DC 15A 1500 Vdc UL | 24.92 | Fusibles y bases DC | ZE gPV | 10 | 94
ZE-2625286 | Fusible cilíndrico gPV 10x85 DC 16A 1500 Vdc UL | 25.25 | Fusibles y bases DC | ZE gPV | 10 | 94
ZE-2626002 | Fusible 10x38 550Vdc 2A gBat | 6.54 | Fusibles y bases DC | ZE gBat | 10 | 106
ZE-2626004 | Fusible 10x38 550Vdc 4A gBat | 6.57 | Fusibles y bases DC | ZE gBat | 10 | 106
ZE-2626006 | Fusible 10x38 550Vdc 6A gBat | 6.64 | Fusibles y bases DC | ZE gBat | 10 | 106
ZE-2626008 | Fusible 10x38 550Vdc 8A gBat | 6.7 | Fusibles y bases DC | ZE gBat | 10 | 106
ZE-2626010 | Fusible 10x38 550Vdc 10A gBat | 8.55 | Fusibles y bases DC | ZE gBat | 10 | 106
ZE-2626012 | Fusible 10x38 550Vdc 12A gBat | 8.6 | Fusibles y bases DC | ZE gBat | 10 | 106
ZE-2626016 | Fusible 10x38 550Vdc 16A gBat | 8.65 | Fusibles y bases DC | ZE gBat | 10 | 106
ZE-2626020 | Fusible 10x38 550Vdc 20A gBat | 11.12 | Fusibles y bases DC | ZE gBat | 10 | 106
ZE-2626025 | Fusible 10x38 550Vdc 25A gBat | 11.19 | Fusibles y bases DC | ZE gBat | 10 | 106
ZE-2626030 | Fusible 10x38 800Vdc 2A gBat | 7.24 | Fusibles y bases DC | ZE gBat | 10 | 106
ZE-2626032 | Fusible 10x38 800Vdc 4A gBat | 7.27 | Fusibles y bases DC | ZE gBat | 10 | 106
ZE-2626034 | Fusible 10x38 800Vdc 6A gBat | 7.32 | Fusibles y bases DC | ZE gBat | 10 | 106
ZE-2626036 | Fusible 10x38 800Vdc 8A gBat | 7.36 | Fusibles y bases DC | ZE gBat | 10 | 106
ZE-2626038 | Fusible 10x38 800Vdc 10A gBat | 9.5 | Fusibles y bases DC | ZE gBat | 10 | 106
ZE-2626040 | Fusible 10x38 800Vdc 12A gBat | 9.55 | Fusibles y bases DC | ZE gBat | 10 | 106
ZE-2626042 | Fusible 10x38 800Vdc 16A gBat | 9.6 | Fusibles y bases DC | ZE gBat | 10 | 106
ZE-2626234 | Fusible cilíndrico gPV 10x85 1500 Vdc - 20A | 25.52 | Fusibles y bases DC | ZE gPV | 10 | 94
ZE-2626235 | Fusible cilíndrico gPV 10/14x85 1500 Vdc - 25A | 25.91 | Fusibles y bases DC | ZE gPV | 10 | 94
ZE-2626236 | Fusible cilíndrico gPV 10/14x85 1500 Vdc - 30A | 26.07 | Fusibles y bases DC | ZE gPV | 10 | 94
ZE-2626237 | Fusible cilíndrico gPV 10/14x85 1500 Vdc - 32A | 26.3 | Fusibles y bases DC | ZE gPV | 10 | 94
ZE-2626238 | Fusible cilíndrico gPV 10/14x85 1500 Vdc - 35A | 30.35 | Fusibles y bases DC | ZE gPV | 10 | 94
ZE-2626239 | Fusible cilíndrico gPV 10/14x85 1500 Vdc - 40A | 30.35 | Fusibles y bases DC | ZE gPV | 10 | 94
ZE-2626240 | Fusible cilíndrico gPV 10/14x85T 1500 Vdc - 50A | 39.52 | Fusibles y bases DC | ZE gPV | 5 | 94
ZE-2626241 | Fusible cilíndrico gPV 10/14x85T 1500 Vdc - 63A | 39.52 | Fusibles y bases DC | ZE gPV | 5 | 94
ZE-2637405 | Fusible 14x51 800Vdc 16A gBat | 20.54 | Fusibles y bases DC | ZE gBat | 10 | 106
ZE-2637407 | Fusible 14x51 800Vdc 20A gBat | 20.66 | Fusibles y bases DC | ZE gBat | 10 | 106
ZE-2637409 | Fusible 14x51 800Vdc 25A gBat | 20.9 | Fusibles y bases DC | ZE gBat | 10 | 106
ZE-2637411 | Fusible 14x51 800Vdc 32A gBat | 21.14 | Fusibles y bases DC | ZE gBat | 10 | 106
ZE-2637412 | Fusible 14x51 800Vdc 36A gBat | 21.29 | Fusibles y bases DC | ZE gBat | 10 | 106
ZE-2651001 | Fusible cinlíndrigo gG 8x32 1A 400V | 1.68 | Fusibles y bases AC | ZE gG | 10 | 130
ZE-2651002 | Fusible cinlíndrigo gG 8x32 2A 400V | 1.68 | Fusibles y bases AC | ZE gG | 10 | 130
ZE-2651003 | Fusible cinlíndrigo gG 8x32 4A 400V | 1.72 | Fusibles y bases AC | ZE gG | 10 | 130 | 3838895138785
ZE-2651004 | Fusible cinlíndrigo gG 8x32 6A 400V | 1.72 | Fusibles y bases AC | ZE gG | 10 | 130 | 3838895138792
ZE-2651005 | Fusible cinlíndrigo gG 8x32 8A 400V | 1.68 | Fusibles y bases AC | ZE gG | 10 | 130
ZE-2651006 | Fusible cinlíndrigo gG 8x32 10A 400V | 1.92 | Fusibles y bases AC | ZE gG | 10 | 130
ZE-2651007 | Fusible cinlíndrigo gG 8x32 12A 400V | 1.73 | Fusibles y bases AC | ZE gG | 10 | 130
ZE-2651008 | Fusible cinlíndrigo gG 8x32 16A 400V | 1.93 | Fusibles y bases AC | ZE gG | 10 | 130
ZE-2651009 | Fusible cinlíndrigo gG 8x32 20A 400V | 1.93 | Fusibles y bases AC | ZE gG | 10 | 130 | 3838895138839
ZE-2651010 | Fusible cinlíndrigo gG 8x32 25A 400V | 1.73 | Fusibles y bases AC | ZE gG | 10 | 130
ZE-2651012 | Fusible cinlíndrigo gG 10x38 1A 500V | 2.09 | Fusibles y bases AC | ZE gG | 10 | 130 | 3838895138853
ZE-2651013 | Fusible cinlíndrigo gG 10x38 2A 500V | 2.09 | Fusibles y bases AC | ZE gG | 10 | 130 | 3838895137665
ZE-2651014 | Fusible cinlíndrigo gG 10x38 4A 500V | 2.09 | Fusibles y bases AC | ZE gG | 10 | 130 | 3838895137672
ZE-2651015 | Fusible cinlíndrigo gG 10x38 6A 500V | 2.09 | Fusibles y bases AC | ZE gG | 10 | 130 | 3838895137689
ZE-2651016 | Fusible cinlíndrigo gG 10x38 8A 500V | 2.09 | Fusibles y bases AC | ZE gG | 10 | 130 | 3838895171454
ZE-2651017 | Fusible cinlíndrigo gG 10x38 10A 500V | 2.09 | Fusibles y bases AC | ZE gG | 10 | 130 | 3838895137696
ZE-2651018 | Fusible cinlíndrigo gG 10x38 12A 500V | 1.86 | Fusibles y bases AC | ZE gG | 10 | 130
ZE-2651019 | Fusible cinlíndrigo gG 10x38 6A 500V | 2.09 | Fusibles y bases AC | ZE gG | 10 | 130 | 3838895137719
ZE-2651020 | Fusible cinlíndrigo gG 10x38 20A 400V | 2.09 | Fusibles y bases AC | ZE gG | 10 | 130 | 3838895137726
ZE-2651021 | Fusible cinlíndrigo gG 10x38 25A 400V | 2.55 | Fusibles y bases AC | ZE gG | 10 | 130 | 3838895137733
ZE-2651022 | Fusible cinlíndrigo gG 10x38 32A 400V | 2.55 | Fusibles y bases AC | ZE gG | 10 | 130 | 3838895137740
ZE-2651024 | Fusible cinlíndrigo gG 14x51 2A 690V | 5.1 | Fusibles y bases AC | ZE gG | 10 | 130 | 3838895138860
ZE-2651025 | Fusible cinlíndrigo gG 14x51 4A 690V | 4.51 | Fusibles y bases AC | ZE gG | 10 | 130
ZE-2651026 | Fusible cinlíndrigo gG 14x51 6A 690V | 5.1 | Fusibles y bases AC | ZE gG | 10 | 130 | 3838895138884
ZE-2651027 | Fusible cinlíndrigo gG 14x51 8A 690V | 3.67 | Fusibles y bases AC | ZE gG | 10 | 130
ZE-2651028 | Fusible cinlíndrigo gG 14x51 10A 690V | 3.67 | Fusibles y bases AC | ZE gG | 10 | 130
ZE-2651029 | Fusible cinlíndrigo gG 14x51 12A 690V | 3.67 | Fusibles y bases AC | ZE gG | 10 | 130
ZE-2651030 | Fusible cinlíndrigo gG 14x51 16A 690V | 3.67 | Fusibles y bases AC | ZE gG | 10 | 130
ZE-2651031 | Fusible cinlíndrigo gG 14x51 20A 690V | 3.67 | Fusibles y bases AC | ZE gG | 10 | 130
ZE-2651032 | Fusible cinlíndrigo gG 14x51 25A 690V | 3.67 | Fusibles y bases AC | ZE gG | 10 | 130
ZE-2651033 | Fusible cinlíndrigo gG 14x51 32A 500V | 4.73 | Fusibles y bases AC | ZE gG | 10 | 130 | 3838895138945
ZE-2651034 | Fusible cinlíndrigo gG 14x51 40A 500V | 4.87 | Fusibles y bases AC | ZE gG | 10 | 130 | 3838895138952
ZE-2651035 | Fusible cinlíndrigo gG 14x51 50A 500V | 4.87 | Fusibles y bases AC | ZE gG | 10 | 130 | 3838895138969
ZE-2651042 | Fusible cinlíndrigo gG 22x58 16A 690V | 7.32 | Fusibles y bases AC | ZE gG | 10 | 130
ZE-2651043 | Fusible cinlíndrigo gG 22x58 20A 690V | 7.32 | Fusibles y bases AC | ZE gG | 10 | 130
ZE-2651044 | Fusible cinlíndrigo gG 22x58 25A 690V | 7.32 | Fusibles y bases AC | ZE gG | 10 | 130
ZE-2651045 | Fusible cinlíndrigo gG 22x58 32A 690V | 8.15 | Fusibles y bases AC | ZE gG | 10 | 130 | 3838400095206
ZE-2651046 | Fusible cinlíndrigo gG 22x58 40A 690V | 8.15 | Fusibles y bases AC | ZE gG | 10 | 130 | 3838895139010
ZE-2651047 | Fusible cinlíndrigo gG 22x58 50A 500V | 8.15 | Fusibles y bases AC | ZE gG | 10 | 130 | 3838895139027
ZE-2651048 | Fusible cinlíndrigo gG 22x58 63A 500V | 8.15 | Fusibles y bases AC | ZE gG | 10 | 130 | 3838895139034
ZE-2651049 | Fusible cinlíndrigo gG 22x58 80A 500V | 9.42 | Fusibles y bases AC | ZE gG | 10 | 130 | 3838895139041
ZE-2651050 | Fusible cinlíndrigo gG 22x58 100A 500V | 9.42 | Fusibles y bases AC | ZE gG | 10 | 130 | 3838895139058
ZE-4110070 | Fusible NH000L 80Vdc 160A gBat | 41.77 | Fusibles y bases DC | ZE gBat | 3 | 106
ZE-4110075 | Fusible NH00C 80Vdc 20A gBat | 22.74 | Fusibles y bases DC | ZE gBat | 3 | 106
ZE-4110076 | Fusible NH00C 80Vdc 25A gBat | 22.73 | Fusibles y bases DC | ZE gBat | 3 | 106
ZE-4110077 | Fusible NH00C 80Vdc 32A gBat | 22.73 | Fusibles y bases DC | ZE gBat | 3 | 106
ZE-4110078 | Fusible NH00C 80Vdc 40A gBat | 22.73 | Fusibles y bases DC | ZE gBat | 3 | 106
ZE-4110079 | Fusible NH00C 80Vdc 50A gBat | 22.75 | Fusibles y bases DC | ZE gBat | 3 | 106
ZE-4110080 | Fusible NH00 80Vdc 63A gBat | 35.47 | Fusibles y bases DC | ZE gBat | 3 | 106
ZE-4110081 | Fusible NH00 80Vdc 80A gBat | 35.47 | Fusibles y bases DC | ZE gBat | 3 | 106
ZE-4110082 | Fusible NH00 80Vdc 100A gBat | 38.6 | Fusibles y bases DC | ZE gBat | 3 | 106
ZE-4110083 | Fusible NH00 80Vdc 125A gBat | 38.6 | Fusibles y bases DC | ZE gBat | 3 | 106
ZE-4110084 | Fusible NH00 80Vdc 160A gBat | 38.6 | Fusibles y bases DC | ZE gBat | 3 | 106
ZE-4110085 | Fusible NH1C 80Vdc 20A gBat | 29.47 | Fusibles y bases DC | ZE gBat | 3 | 106
ZE-4110086 | Fusible NH1C 80Vdc 25A gBat | 29.47 | Fusibles y bases DC | ZE gBat | 3 | 106
ZE-4110087 | Fusible NH1C 80Vdc 32A gBat | 29.47 | Fusibles y bases DC | ZE gBat | 3 | 106
ZE-4110088 | Fusible NH1C 80Vdc 40A gBat | 29.47 | Fusibles y bases DC | ZE gBat | 3 | 106
ZE-4110089 | Fusible NH1C 80Vdc 50A gBat | 29.47 | Fusibles y bases DC | ZE gBat | 3 | 106
ZE-4110090 | Fusible NH1C 80Vdc 63A gBat | 35.99 | Fusibles y bases DC | ZE gBat | 3 | 106
ZE-4110091 | Fusible NH1C 80Vdc 80A gBat | 35.99 | Fusibles y bases DC | ZE gBat | 3 | 106
ZE-4110092 | Fusible NH1C 80Vdc 100A gBat | 40.69 | Fusibles y bases DC | ZE gBat | 3 | 106
ZE-4110093 | Fusible NH1C 80Vdc 125A gBat | 40.69 | Fusibles y bases DC | ZE gBat | 3 | 106
ZE-4110094 | Fusible NH1 80Vdc 160A gBat | 40.69 | Fusibles y bases DC | ZE gBat | 3 | 106
ZE-4110095 | Fusible NH1 80Vdc 200A gBat | 42.77 | Fusibles y bases DC | ZE gBat | 3 | 106
ZE-4110096 | Fusible NH1 80Vdc 250A gBat | 42.77 | Fusibles y bases DC | ZE gBat | 3 | 106
ZE-4110209 | Fusible NH00 440Vdc 32A gBat | 46.97 | Fusibles y bases DC | ZE gBat | 3 | 106
ZE-4110215 | Fusible NH00 440Vdc 100A gBat | 48.67 | Fusibles y bases DC | ZE gBat | 3 | 106
ZE-4110216 | Fusible NH00 440Vdc 80A gBat | 48.32 | Fusibles y bases DC | ZE gBat | 3 | 106
ZE-4110217 | Fusible NH00 440Vdc 63A gBat | 48.21 | Fusibles y bases DC | ZE gBat | 3 | 106
ZE-4110218 | Fusible NH00 440Vdc 50A gBat | 47.75 | Fusibles y bases DC | ZE gBat | 3 | 106
ZE-4110219 | Fusible NH00 440Vdc 40A gBat | 47.32 | Fusibles y bases DC | ZE gBat | 3 | 106
ZE-4110342 | Fusible gPV NH1 DC 200 A 1000 Vdc | 248.53 | Fusibles y bases DC | ZE gPV | 3 | 86 | 8433996033509
ZE-4110343 | Fusible gPV NH2 DC 200A 1000 Vdc | 269.19 | Fusibles y bases DC | ZE gPV | 1 | 88
ZE-4110344 | Fusible gPV NH2 DC 250A 1000 Vdc | 276.9 | Fusibles y bases DC | ZE gPV | 1 | 88
ZE-4110350 | Fusible NH3L 800Vdc 500A gBat | 412.11 | Fusibles y bases DC | ZE gBat | 1 | 107
ZE-4110371 | Fusible gPV NH1 DC 32 A 1000 Vdc | 229.85 | Fusibles y bases DC | ZE gPV | 3 | 86 | 8433996033516
ZE-4110373 | Fusible gPV NH1 DC 40 A 1000 Vdc | 229.85 | Fusibles y bases DC | ZE gPV | 3 | 86 | 8433996033523
ZE-4110374 | Fusible gPV NH1 DC 50 A 1000 Vdc | 229.85 | Fusibles y bases DC | ZE gPV | 3 | 86 | 8433996033530
ZE-4110375 | Fusible gPV NH1 DC 63 A 1000 Vdc | 229.85 | Fusibles y bases DC | ZE gPV | 3 | 86 | 3838895474944
ZE-4110376 | Fusible gPV NH1 DC 80 A 1000 Vdc | 229.85 | Fusibles y bases DC | ZE gPV | 3 | 86 | 3838895474951
ZE-4110377 | Fusible gPV NH1 DC 100 A 1000 Vdc | 229.85 | Fusibles y bases DC | ZE gPV | 3 | 86 | 8433996033547
ZE-4110378 | Fusible gPV NH1 DC 125 A 1000 Vdc | 229.85 | Fusibles y bases DC | ZE gPV | 3 | 86 | 3838895474975
ZE-4110379 | Fusible gPV NH1 DC 160 A 1000 Vdc | 229.85 | Fusibles y bases DC | ZE gPV | 3 | 86 | 3838895474982
ZE-4110381 | Fusible gPV NH0 DC 32 A 1000 Vdc | 208.96 | Fusibles y bases DC | ZE gPV | 3 | 86 | 3838895477044
ZE-4110383 | Fusible gPV NH0 DC 40 A 1000 Vdc | 208.96 | Fusibles y bases DC | ZE gPV | 3 | 86 | 3838895477051
ZE-4110384 | Fusible gPV NH0 DC 50 A 1000 Vdc | 208.96 | Fusibles y bases DC | ZE gPV | 3 | 86 | 3838895477068
ZE-4110385 | Fusible gPV NH0 DC 63 A 1000 Vdc | 208.96 | Fusibles y bases DC | ZE gPV | 3 | 86 | 3838895477075
ZE-4110386 | Fusible gPV NH0 DC 80 A 1000 Vdc | 208.96 | Fusibles y bases DC | ZE gPV | 3 | 86 | 3838895565604
ZE-4110387 | Fusible gPV NH0 DC 100 A 1000 Vdc | 208.96 | Fusibles y bases DC | ZE gPV | 3 | 86 | 3838895477099
ZE-4110388 | Fusible gPV NH0 DC 125 A 1000 Vdc | 208.96 | Fusibles y bases DC | ZE gPV | 3 | 86 | 3838895477105
ZE-4110389 | Fusible gPV NH0 DC 160 A 1000 Vdc | 208.96 | Fusibles y bases DC | ZE gPV | 3 | 86 | 3838895477112
ZE-4110391 | Fusible gPV NH1XL DC 63 A 1100 Vdc UL FILE | 267.89 | Fusibles y bases DC | ZE gPV | 1 | 88
ZE-4110392 | Fusible gPV NH1XL DC 80 A 1100 Vdc UL FILE | 267.89 | Fusibles y bases DC | ZE gPV | 1 | 88
ZE-4110393 | Fusible gPV NH1XL DC 100 A 1100 Vdc UL FILE | 267.89 | Fusibles y bases DC | ZE gPV | 1 | 88
ZE-4110394 | Fusible gPV NH1XL DC 125 A 1100 Vdc UL FILE | 267.89 | Fusibles y bases DC | ZE gPV | 1 | 88
ZE-4110395 | Fusible gPV NH1XL DC 160 A 1100 Vdc UL FILE | 267.89 | Fusibles y bases DC | ZE gPV | 1 | 88
ZE-4110396 | Fusible gPV NH1XL DC 200 A 1100 Vdc UL FILE | 267.89 | Fusibles y bases DC | ZE gPV | 1 | 88
ZE-4110397 | Fusible gPV NH2XL DC 200 A 1100 Vdc UL FILE | 306.15 | Fusibles y bases DC | ZE gPV | 1 | 88
ZE-4110398 | Fusible gPV NH2XL DC 250 A 1100 Vdc UL FILE | 306.15 | Fusibles y bases DC | ZE gPV | 1 | 88
ZE-4110399 | Fusible gPV NH3L DC 315 A 1100 Vdc UL FILE | 344.43 | Fusibles y bases DC | ZE gPV | 1 | 88
ZE-4110400 | Fusible gPV NH3L DC 350 A 1100 Vdc UL FILE | 344.43 | Fusibles y bases DC | ZE gPV | 1 | 88
ZE-4110401 | Fusible gPV NH3L DC 400 A 1100 Vdc UL FILE | 344.43 | Fusibles y bases DC | ZE gPV | 1 | 88
ZE-4110410 | Fusible gPV NH1XL DC 160 A 1100 Vdc | 267.89 | Fusibles y bases DC | ZE gPV | 1 | 88 | 3838895503774
ZE-4110411 | Fusible gPV NH1XL DC 200 A 1100 Vdc | 267.89 | Fusibles y bases DC | ZE gPV | 1 | 88
ZE-4110413 | Fusible gPV NH2XL DC 250 A 1100 Vdc | 306.15 | Fusibles y bases DC | ZE gPV | 1 | 88 | 3838895503804
ZE-4110425 | Fusible gPV NH3L DC 315 A 1100 Vdc | 344.43 | Fusibles y bases DC | ZE gPV | 1 | 88 | 3838895503873
ZE-4110426 | Fusible gPV NH1XL DC 63 A 1100 Vdc | 267.89 | Fusibles y bases DC | ZE gPV | 1 | 88
ZE-4110427 | Fusible gPV NH1XL DC 80 A 1100 Vdc | 267.89 | Fusibles y bases DC | ZE gPV | 1 | 88
ZE-4110428 | Fusible gPV NH1XL DC 100 A 1100 Vdc | 267.89 | Fusibles y bases DC | ZE gPV | 1 | 88
ZE-4110429 | Fusible gPV NH1XL DC 125 A 1100 Vdc | 267.89 | Fusibles y bases DC | ZE gPV | 1 | 88 | 3838895524854
ZE-4110430 | Fusible gPV NH2XL DC 200 A 1100 Vdc | 306.15 | Fusibles y bases DC | ZE gPV | 1 | 88 | 3838895524908
ZE-4110440 | Fusible gPV NH3L DC 350 A 1100 Vdc | 344.43 | Fusibles y bases DC | ZE gPV | 1 | 88 | 3838895508427
ZE-4110441 | Fusible gPV NH3L DC 400 A 1100 Vdc | 344.43 | Fusibles y bases DC | ZE gPV | 1 | 88 | 3838895508434
ZE-4110446 | Fusible gPV NH3L DC 500 A 1000 Vdc | 368.43 | Fusibles y bases DC | ZE gPV | 1 | 88
ZE-4110448 | Fusible gPV NH3L DC 450 A 1100 Vdc | 368.43 | Fusibles y bases DC | ZE gPV | 1 | 88
ZE-4110449 | Fusible gPV NH3L DC 630 A 1100 Vdc | 381.04 | Fusibles y bases DC | ZE gPV | 1 | 88
ZE-4110455 | Fusible gPV NH3 DC 200 A 1000 Vdc | 255.83 | Fusibles y bases DC | ZE gPV | 3 | 88
ZE-4110456 | Fusible gPV NH3 DC 160 A 1000 Vdc | 245.61 | Fusibles y bases DC | ZE gPV | 3 | 88
ZE-4110457 | Fusible gPV NH3 DC 400 A 1000 Vdc | 296.63 | Fusibles y bases DC | ZE gPV | 3 | 88
ZE-4110458 | Fusible gPV NH3 DC 250 A 1000 Vdc | 271.36 | Fusibles y bases DC | ZE gPV | 3 | 88
ZE-4110459 | Fusible gPV NH3 DC 350 A 1000 Vdc | 286.43 | Fusibles y bases DC | ZE gPV | 3 | 88
ZE-4110460 | Fusible gPV NH3 DC 315 A 1000 Vdc | 276.24 | Fusibles y bases DC | ZE gPV | 3 | 88
ZE-4110483 | Fusible gPV NH2XL DC 350 A 1100 Vdc | 327.93 | Fusibles y bases DC | ZE gPV | 1 | 88
ZE-4110485 | Fusible gPV NH3L DC 450 A 1100 Vdc UL FILE | 368.43 | Fusibles y bases DC | ZE gPV | 1 | 88
ZE-4110560 | Fusible gPV NH1XL DC 63 A 1500 Vdc | 375.06 | Fusibles y bases DC | ZE gPV | 1 | 94
ZE-4110561 | Fusible gPV NH1XL DC 80 A 1500 Vdc | 375.06 | Fusibles y bases DC | ZE gPV | 1 | 94
ZE-4110562 | Fusible gPV NH1XL DC 100 A 1500 Vdc | 375.06 | Fusibles y bases DC | ZE gPV | 1 | 94
ZE-4110563 | Fusible gPV NH1XL DC 125 A 1500 Vdc | 375.06 | Fusibles y bases DC | ZE gPV | 1 | 94
ZE-4110564 | Fusible gPV NH1XL DC 160 A 1500 Vdc | 375.06 | Fusibles y bases DC | ZE gPV | 1 | 94
ZE-4110565 | Fusible gPV NH1XL DC 200 A 1500 Vdc | 375.06 | Fusibles y bases DC | ZE gPV | 1 | 94
ZE-4110566 | Fusible gPV NH2XL DC 200 A 1500 Vdc | 413.32 | Fusibles y bases DC | ZE gPV | 1 | 94
ZE-4110567 | Fusible gPV NH2XL DC 250 A 1500 Vdc | 413.32 | Fusibles y bases DC | ZE gPV | 1 | 94
ZE-4110621 | Fusible gPV NH1XL DC 50 A 1500 Vdc | 375.06 | Fusibles y bases DC | ZE gPV | 1 | 94
ZE-4110629 | Fusible gPV NH3L DC 500 A 1000 Vdc UL FILE | 368.43 | Fusibles y bases DC | ZE gPV | 1 | 88
ZE-4110630 | Fusible gPV NH3L DC 315 A 1500 Vdc | 581.7 | Fusibles y bases DC | ZE gPV | 1 | 94
ZE-4110631 | Fusible gPV NH3L DC 350 A 1500 Vdc | 581.7 | Fusibles y bases DC | ZE gPV | 1 | 94
ZE-4110632 | Fusible gPV NH3L DC 400 A 1500 Vdc | 596.16 | Fusibles y bases DC | ZE gPV | 1 | 94
ZE-4110633 | Fusible gPV NH3L DC 450 A 1500 Vdc | 605.08 | Fusibles y bases DC | ZE gPV | 1 | 94
ZE-4110634 | Fusible gPV NH3L DC 500 A 1500 Vdc | 628.24 | Fusibles y bases DC | ZE gPV | 1 | 94
ZE-4110650 | Fusible NH1XL 1500Vdc 50A gBat | 225.65 | Fusibles y bases DC | ZE gBat | 1 | 107
ZE-4110651 | Fusible NH1XL 1500Vdc 63A gBat | 225.65 | Fusibles y bases DC | ZE gBat | 1 | 107
ZE-4110652 | Fusible NH1XL 1500Vdc 80A gBat | 225.65 | Fusibles y bases DC | ZE gBat | 1 | 107
ZE-4110653 | Fusible NH1XL 1500Vdc 100A gBat | 258.71 | Fusibles y bases DC | ZE gBat | 1 | 107
ZE-4110654 | Fusible NH1XL 1500Vdc 125A gBat | 258.71 | Fusibles y bases DC | ZE gBat | 1 | 107
ZE-4110655 | Fusible NH1XL 1500Vdc 160A gBat | 258.71 | Fusibles y bases DC | ZE gBat | 1 | 107
ZE-4110656 | Fusible NH1XL 1500Vdc 200A gBat | 258.71 | Fusibles y bases DC | ZE gBat | 1 | 107
ZE-4110671 | Fusible NH2XL 1500Vdc 200A gBat | 289.84 | Fusibles y bases DC | ZE gBat | 1 | 107
ZE-4110672 | Fusible NH2XL 1500Vdc 250A gBat | 289.84 | Fusibles y bases DC | ZE gBat | 1 | 107
ZE-4110677 | Fusible NH3L 1500Vdc 315A gBat | 449.26 | Fusibles y bases DC | ZE gBat | 1 | 107
ZE-4110678 | Fusible NH3L 1500Vdc 350A gBat | 449.26 | Fusibles y bases DC | ZE gBat | 1 | 107
ZE-4110679 | Fusible NH3L 1500Vdc 400A gBat | 492.73 | Fusibles y bases DC | ZE gBat | 1 | 107
ZE-4110680 | Fusible NH3L 1500Vdc 450A gBat | 532.57 | Fusibles y bases DC | ZE gBat | 1 | 107
ZE-4110681 | Fusible NH3L 1500Vdc 500A gBat | 579.68 | Fusibles y bases DC | ZE gBat | 1 | 107
ZE-4110714 | Fusible gPV NH3L DC 315A 1500 Vdc | 284.3 | Fusibles y bases DC | ZE gPV | 1 | 107
ZE-4110715 | Fusible gPV NH3L DC 350A 1500 Vdc | 285.06 | Fusibles y bases DC | ZE gPV | 1 | 107
ZE-4110716 | Fusible gPV NH3L DC 400A 1500 Vdc | 427.3 | Fusibles y bases DC | ZE gPV | 1 | 107
ZE-4110717 | Fusible gPV NH3L DC 450A 1500 Vdc | 461.86 | Fusibles y bases DC | ZE gPV | 1 | 107
ZE-4110718 | Fusible gPV NH3L DC 500A 1500 Vdc | 502.71 | Fusibles y bases DC | ZE gPV | 1 | 107
ZE-4110760 | Fusible NH1 1000Vdc 200A gBat | 168.09 | Fusibles y bases DC | ZE gBat | 3 | 107
ZE-4110761 | Fusible NH2 1000Vdc 200A gBat | 211.03 | Fusibles y bases DC | ZE gBat | 3 | 107
ZE-4110762 | Fusible NH2 1000Vdc 250A gBat | 213.67 | Fusibles y bases DC | ZE gBat | 3 | 107
ZE-4110763 | Fusible NH3 1000Vdc 160A gBat | 247.16 | Fusibles y bases DC | ZE gBat | 3 | 107
ZE-4110764 | Fusible NH3 1000Vdc 200A gBat | 248.26 | Fusibles y bases DC | ZE gBat | 3 | 107
ZE-4110765 | Fusible NH3 1000Vdc 250A gBat | 249.11 | Fusibles y bases DC | ZE gBat | 3 | 107
ZE-4110766 | Fusible NH3 1000Vdc 315A gBat | 280.15 | Fusibles y bases DC | ZE gBat | 3 | 107
ZE-4110767 | Fusible NH3 1000Vdc 350A gBat | 282.1 | Fusibles y bases DC | ZE gBat | 3 | 107
ZE-4110768 | Fusible NH3 1000Vdc 400A gBat | 283.08 | Fusibles y bases DC | ZE gBat | 3 | 107
ZE-4110779 | Fusible NH3L 1500Vdc 630A gBat | 637.65 | Fusibles y bases DC | ZE gBat | 1 | 107
ZE-4116101 | Fusible de baja tensión NH gG NH4 630 A - 500 Vac | 154.82 | Fusibles y bases AC | ZE gG | 1 | 128 | 3838895001713
ZE-4116103 | Fusible de baja tensión NH gG NH4 800 A - 500 Vac | 154.82 | Fusibles y bases AC | ZE gG | 1 | 128 | 3838895001737
ZE-4116104 | Fusible de baja tensión NH gG NH4 1000 A - 500 Vac | 156.07 | Fusibles y bases AC | ZE gG | 3 | 128 | 3838895001751
ZE-4116106 | Fusible de baja tensión NH gG NH4 1250 A - 500 Vac | 156.07 | Fusibles y bases AC | ZE gG | 1 | 128 | 3838895001768
ZE-4121300 | Base fusible baja tensión 160 A 690 Vac NH00 | 10.83 | Fusibles y bases AC | ZE gG | 3 | 129 | 8433996033615
ZE-4121400 | Base fusible baja tensión 250 A 690 Vac NH01 | 26.67 | Fusibles y bases AC | ZE | 3 | 129 | 8433996033608
ZE-4121500 | Base fusible baja tensión 400 A 690 Vac NH02 | 28.77 | Fusibles y bases AC | ZE | 3 | 129 | 8433996033592
ZE-4121600 | Base fusible baja tensión 630 A 690 Vac NH03 | 49.02 | Fusibles y bases AC | ZE | 3 | 129 | 8433996033585
ZE-4122006 | Base fusible baja tensión 1250 A 600 Vac NH4 | 204.81 | Fusibles y bases AC | ZE | 3 | 129 | 8433996033561
ZE-4122023 | Base fusible NH3 DC 630A 1000 Vdc | 78.41 | Fusibles y bases DC | ZE | 3 | 89/97/129 | 8433996033554
ZE-4122024 | Base fusible NH2 DC 400A 1000 Vdc | 71.42 | Fusibles y bases DC | ZE | 3 | 89
ZE-4122025 | Base fusible NH1C DC 250A 1000 Vdc | 31.16 | Fusibles y bases DC | ZE | 3 | 87/97/129 | 3838895488767
ZE-4122033 | Base fusible NH0 DC 160A 1000 Vdc | 25.48 | Fusibles y bases DC | ZE | 3 | 87 | 3838895524755
ZE-4122044 | Base fusible 1P NH00 63A 1000V | 15.58 | Fusibles y bases AC | ZE | 1 | 97
ZE-4129010 | Protección bornes NH00 | 2.29 | Fusibles y bases AC | ZE | 6 | 129
ZE-4129012 | Protección bornes NH1 | 4.88 | Fusibles y bases AC | ZE | 6 | 129
ZE-4129013 | Protección bornes NH2 | 6.12 | Fusibles y bases AC | ZE | 6 | 129
ZE-4129014 | Protección bornes NH3 | 9 | Fusibles y bases AC | ZE | 6 | 129
ZE-4181201 | Fusible de baja tensión NH gG NH00C 2A - 500 Vac | 7.96 | Fusibles y bases AC | ZE gG | 3 | 128
ZE-4181202 | Fusible de baja tensión NH gG NH00C 4A - 500 Vac | 7.96 | Fusibles y bases AC | ZE gG | 3 | 128
ZE-4181203 | Fusible de baja tensión NH gG NH00C 6A - 500 Vac | 7.96 | Fusibles y bases AC | ZE gG | 3 | 128
ZE-4181204 | Fusible de baja tensión NH gG NH00C 10A - 500 Vac | 7.96 | Fusibles y bases AC | ZE gG | 3 | 128
ZE-4181205 | Fusible de baja tensión NH gG NH00C 16A - 500 Vac | 7.96 | Fusibles y bases AC | ZE gG | 3 | 128 | 3838895353294
ZE-4181206 | Fusible de baja tensión NH gG NH00C 20A - 500 Vac | 7.96 | Fusibles y bases AC | ZE gG | 3 | 128 | 3838895353300
ZE-4181207 | Fusible de baja tensión NH gG NH00C 25A - 500 Vac | 7.96 | Fusibles y bases AC | ZE gG | 3 | 128 | 3838895353317
ZE-4181208 | Fusible de baja tensión NH gG NH00C 32A - 500 Vac | 7.96 | Fusibles y bases AC | ZE gG | 3 | 128 | 3838895353324
ZE-4181210 | Fusible de baja tensión NH gG NH00C 40A - 500 Vac | 7.96 | Fusibles y bases AC | ZE gG | 3 | 128 | 3838895353348
ZE-4181211 | Fusible de baja tensión NH gG NH00C 50A - 500 Vac | 7.96 | Fusibles y bases AC | ZE gG | 3 | 128 | 3838895353355
ZE-4181212 | Fusible de baja tensión NH gG NH00C 63A - 500 Vac | 7.96 | Fusibles y bases AC | ZE gG | 3 | 128 | 3838895353362
ZE-4181213 | Fusible de baja tensión NH gG NH00C 80A - 500 Vac | 7.96 | Fusibles y bases AC | ZE gG | 3 | 128 | 3838895353379
ZE-4181214 | Fusible de baja tensión NH gG NH00C 100A - 500 Vac | 7.96 | Fusibles y bases AC | ZE gG | 3 | 128 | 3838895353386
ZE-4182215 | Fusible de baja tensión NH gG NH00 125A - 500 Vac | 10.52 | Fusibles y bases AC | ZE gG | 3 | 128 | 3838895353669
ZE-4182216 | Fusible de baja tensión NH gG NH00 160A - 500 Vac | 10.52 | Fusibles y bases AC | ZE gG | 3 | 128 | 3838895353676
ZE-4183212 | Fusible de baja tensión NH gG NH0 63A - 500 Vac | 13.77 | Fusibles y bases AC | ZE gG | 3 | 128 | 3838895353966
ZE-4183213 | Fusible de baja tensión NH gG NH0 80A - 500 Vac | 13.77 | Fusibles y bases AC | ZE gG | 3 | 128 | 3838895353973
ZE-4183214 | Fusible de baja tensión NH gG NH0 100A - 500 Vac | 13.77 | Fusibles y bases AC | ZE gG | 3 | 128 | 3838895353980
ZE-4183215 | Fusible de baja tensión NH gG NH0 125A - 500 Vac | 13.77 | Fusibles y bases AC | ZE gG | 3 | 128 | 3838895353997
ZE-4183216 | Fusible de baja tensión NH gG NH0 160A - 500 Vac | 13.77 | Fusibles y bases AC | ZE gG | 3 | 128 | 3838895354000
ZE-4184212 | Fusible de baja tensión NH gG NH1C 63A - 500 Vac | 17.71 | Fusibles y bases AC | ZE gG | 3 | 128 | 3838895354109
ZE-4184213 | Fusible de baja tensión NH gG NH1C 80A - 500 Vac | 17.71 | Fusibles y bases AC | ZE gG | 3 | 128 | 3838895354116
ZE-4184214 | Fusible de baja tensión NH gG NH1C 100A - 500 Vac | 17.71 | Fusibles y bases AC | ZE gG | 3 | 128 | 3838895354123
ZE-4184215 | Fusible de baja tensión NH gG NH1C 125A - 500 Vac | 17.71 | Fusibles y bases AC | ZE gG | 3 | 128 | 3838895354130
ZE-4184216 | Fusible de baja tensión NH gG NH1C 160A - 500 Vac | 17.71 | Fusibles y bases AC | ZE gG | 3 | 128 | 3838895354147
ZE-4184217 | Fusible de baja tensión NH gG NH1 200A - 500 Vac | 19.74 | Fusibles y bases AC | ZE gG | 3 | 128
ZE-4184219 | Fusible de baja tensión NH gG NH1 250A - 500 Vac | 19.74 | Fusibles y bases AC | ZE gG | 3 | 128 | 3838895354475
ZE-4184221 | Fusible de baja tensión NH gG NH1 80A - 500 Vac | 19.74 | Fusibles y bases AC | ZE gG | 3 | 128
ZE-4184222 | Fusible de baja tensión NH gG NH1 100A - 500 Vac | 19.74 | Fusibles y bases AC | ZE gG | 3 | 128
ZE-4184223 | Fusible de baja tensión NH gG NH1 125A - 500 Vac | 19.74 | Fusibles y bases AC | ZE gG | 3 | 128
ZE-4184224 | Fusible de baja tensión NH gG NH1 160A - 500 Vac | 19.74 | Fusibles y bases AC | ZE gG | 3 | 128 | 3838895354406
ZE-4184463 | Fusible de baja tensión NH gG NH1 200A - 800 Vac | 87.5 | Fusibles y bases AC | ZE | 1 | 96
ZE-4184482 | Fusible de baja tensión NH gG NH1 25A - 800 Vac | 30.79 | Fusibles y bases AC | ZE gG | 3 | 96
ZE-4184483 | Fusible de baja tensión NH gG NH1 35A - 800 Vac | 31.78 | Fusibles y bases AC | ZE gG | 3 | 96
ZE-4184484 | Fusible de baja tensión NH gG NH1 40A - 800 Vac | 32.72 | Fusibles y bases AC | ZE gG | 3 | 96
ZE-4184485 | Fusible de baja tensión NH gG NH1 50A - 800 Vac | 33.4 | Fusibles y bases AC | ZE gG | 3 | 96
ZE-4184486 | Fusible de baja tensión NH gG NH1 63A - 800 Vac | 34.71 | Fusibles y bases AC | ZE gG | 3 | 96
ZE-4184487 | Fusible de baja tensión NH gG NH1 80A - 800 Vac | 46.55 | Fusibles y bases AC | ZE gG | 3 | 96
ZE-4184488 | Fusible de baja tensión NH gG NH1 100A - 800 Vac | 47.78 | Fusibles y bases AC | ZE gG | 3 | 96
ZE-4184489 | Fusible de baja tensión NH gG NH1 125A - 800 Vac | 48.08 | Fusibles y bases AC | ZE gG | 3 | 96
ZE-4184490 | Fusible de baja tensión NH gG NH1 160A - 800 Vac | 50.65 | Fusibles y bases AC | ZE gG | 3 | 96
ZE-4184498 | Fusible NH3 gG 315A 800V | 135.18 | Fusibles y bases AC | ZE gG | 3 | 96
ZE-4184500 | Fusible baja tensión NH00 gS 800 Vac - 100A | 99.26 | Fusibles y bases AC | ZE gS | 3 | 96
ZE-4184501 | Fusible baja tensión NH00 gS 800 Vac - 80A | 94.84 | Fusibles y bases AC | ZE gS | 3 | 96
ZE-4184502 | Fusible baja tensión NH00 gS 800 Vac - 63A | 88.51 | Fusibles y bases AC | ZE gS | 3 | 96
ZE-4184503 | Fusible baja tensión NH00 gS 800 Vac - 125A | 99.26 | Fusibles y bases AC | ZE gS | 3 | 96
ZE-4184516 | Fusible NH00 gG 25A 800V | 27.77 | Fusibles y bases AC | ZE gG | 3 | 96
ZE-4184518 | Fusible NH00 gG 35A 800V | 28.76 | Fusibles y bases AC | ZE gG | 3 | 96
ZE-4184519 | Fusible NH00 gG 40A 800V | 29.65 | Fusibles y bases AC | ZE gG | 3 | 96
ZE-4184520 | Fusible NH00 gG 50A 800V | 30.32 | Fusibles y bases AC | ZE gG | 3 | 96
ZE-4184521 | Fusible NH00 gG 63A 800V | 31.95 | Fusibles y bases AC | ZE gG | 3 | 96
ZE-4184525 | Fusible de baja tensión NH gG NH3 200A - 800 Vac | 114.8 | Fusibles y bases AC | ZE gG | 3 | 96
ZE-4184526 | Fusible de baja tensión NH gG NH3 250A - 800 Vac | 116.34 | Fusibles y bases AC | ZE gG | 3 | 96
ZE-4185213 | Fusible de baja tensión NH gG NH2C 80A - 500 Vac | 22.86 | Fusibles y bases AC | ZE gG | 3 | 128
ZE-4185214 | Fusible de baja tensión NH gG NH2C 100A - 500 Vac | 22.86 | Fusibles y bases AC | ZE gG | 3 | 128
ZE-4185215 | Fusible de baja tensión NH gG NH2C 125A - 500 Vac | 22.86 | Fusibles y bases AC | ZE gG | 3 | 128
ZE-4185216 | Fusible de baja tensión NH gG NH2C 160A - 500 Vac | 22.86 | Fusibles y bases AC | ZE gG | 3 | 128 | 3838895354697
ZE-4185217 | Fusible de baja tensión NH gG NH2C 200A - 500 Vac | 22.86 | Fusibles y bases AC | ZE gG | 3 | 128 | 3838895354703
ZE-4185219 | Fusible de baja tensión NH gG NH2C 250A - 500 Vac | 22.86 | Fusibles y bases AC | ZE gG | 3 | 128 | 3838895345138
ZE-4185220 | Fusible de baja tensión NH gG NH2 280A - 500 Vac | 30.85 | Fusibles y bases AC | ZE gG | 3 | 128
ZE-4185222 | Fusible de baja tensión NH gG NH2 315A - 500 Vac | 30.85 | Fusibles y bases AC | ZE gG | 3 | 128 | 3838895356028
ZE-4185223 | Fusible de baja tensión NH gG NH2 355A - 500 Vac | 30.85 | Fusibles y bases AC | ZE gG | 3 | 128 | 3838895356035
ZE-4185224 | Fusible de baja tensión NH gG NH2 400A - 500 Vac | 30.85 | Fusibles y bases AC | ZE gG | 3 | 128 | 3838895345121
ZE-4186222 | Fusible de baja tensión NH gG NH3C 315A - 500 Vac | 33.74 | Fusibles y bases AC | ZE gG | 3 | 128 | 3838895399117
ZE-4186224 | Fusible de baja tensión NH gG NH3C 400A - 500 Vac | 33.74 | Fusibles y bases AC | ZE gG | 3 | 128 | 3838895393405
ZE-4186231 | Fusible de baja tensión NH gG NH3 500A - 500 Vac | 50.38 | Fusibles y bases AC | ZE gG | 3 | 128 | 3838895396468
ZE-4186233 | Fusible de baja tensión NH gG NH3 630A - 500 Vac | 50.9 | Fusibles y bases AC | ZE gG | 3 | 128 | 3838895396536
ZE-4232005 | Fusible de media tensión VV 6/12 kV - 6 A | 156.92 | Fusibles de media tensión | ZE VV | 3 | 127
ZE-4232007 | Fusible de media tensión VV 6/12 kV - 10 A | 156.92 | Fusibles de media tensión | ZE VV | 3 | 127
ZE-4232008 | Fusible de media tensión VV 6/12 kV - 16 A | 156.92 | Fusibles de media tensión | ZE VV | 3 | 127
ZE-4232009 | Fusible de media tensión VV 6/12 kV - 20 A | 167.52 | Fusibles de media tensión | ZE VV | 3 | 127
ZE-4232010 | Fusible de media tensión VV 6/12 kV - 25 A | 169.11 | Fusibles de media tensión | ZE VV | 3 | 127
ZE-4232012 | Fusible de media tensión VV 6/12 kV - 32 A | 169.82 | Fusibles de media tensión | ZE VV | 3 | 127 | 3838895251576
ZE-4232013 | Fusible de media tensión VV 6/12 kV - 40 A | 222.25 | Fusibles de media tensión | ZE VV | 3 | 127 | 3838895251613
ZE-4232014 | Fusible de media tensión VV 6/12 kV - 50 A | 228.42 | Fusibles de media tensión | ZE VV | 3 | 127
ZE-4232015 | Fusible de media tensión VV 6/12 kV - 63 A | 254.99 | Fusibles de media tensión | ZE VV | 3 | 127 | 3838895252603
ZE-4232016 | Fusible de media tensión VV 6/12 kV - 80 A | 269.08 | Fusibles de media tensión | ZE VV | 3 | 127
ZE-4232017 | Fusible de media tensión VV 6/12 kV - 100 A | 326.51 | Fusibles de media tensión | ZE VV | 3 | 127
ZE-4232018 | Fusible de media tensión VV 6/12 kV - 125 A | 344.91 | Fusibles de media tensión | ZE VV | 3 | 127
ZE-4232019 | Fusible de media tensión VV 6/12 kV - 160 A | 478.4 | Fusibles de media tensión | ZE VV | 3 | 127 | 3838895252764
ZE-4252005 | Fusible de media tensión VV 10/24 kV - 6 A | 183.93 | Fusibles de media tensión | ZE VV | 3 | 127 | 3838895251651
ZE-4252007 | Fusible de media tensión VV 10/24 kV - 10 A | 183.93 | Fusibles de media tensión | ZE VV | 3 | 127 | 3838895251699
ZE-4252008 | Fusible de media tensión VV 10/24 kV - 16 A | 183.93 | Fusibles de media tensión | ZE VV | 3 | 127 | 3838895251736
ZE-4252009 | Fusible de media tensión VV 10/24 kV - 20 A | 200.59 | Fusibles de media tensión | ZE VV | 3 | 127 | 3838895251774
ZE-4252010 | Fusible de media tensión VV 10/24 kV - 25 A | 203.8 | Fusibles de media tensión | ZE VV | 3 | 127 | 3838895251811
ZE-4252012 | Fusible de media tensión VV 10/24 kV - 32 A | 203.8 | Fusibles de media tensión | ZE VV | 3 | 127 | 3838895251859
ZE-4252013 | Fusible de media tensión VV 10/24 kV - 40 A | 216.58 | Fusibles de media tensión | ZE VV | 3 | 127 | 3838895251897
ZE-4252014 | Fusible de media tensión VV 10/24 kV - 50 A | 296.89 | Fusibles de media tensión | ZE VV | 3 | 127 | 3838895253112
ZE-4252015 | Fusible de media tensión VV 10/24 kV - 63 A | 337.54 | Fusibles de media tensión | ZE VV | 3 | 127 | 3838895253150
ZE-4252016 | Fusible de media tensión VV 10/24 kV - 80 A | 377.21 | Fusibles de media tensión | ZE VV | 3 | 127 | 3838895253198
ZE-4252017 | Fusible de media tensión VV 10/24 kV - 100 A | 424.55 | Fusibles de media tensión | ZE VV | 3 | 127 | 3838895253235
ZE-4252018 | Fusible de media tensión VV 10/24 kV - 125 A | 479.51 | Fusibles de media tensión | ZE VV | 3 | 127
ZE-4262005 | Fusible de media tensión VV 20/36 kV - 6 A | 218.44 | Fusibles de media tensión | ZE VV | 3 | 127 | 3838895274261
ZE-4262007 | Fusible de media tensión VV 20/36 kV - 10 A | 218.44 | Fusibles de media tensión | ZE VV | 3 | 127 | 3838895274308
ZE-4262008 | Fusible de media tensión VV 20/36 kV - 16 A | 218.44 | Fusibles de media tensión | ZE VV | 3 | 127 | 3838895274346
ZE-4262009 | Fusible de media tensión VV 20/36 kV - 20 A | 252.99 | Fusibles de media tensión | ZE VV | 3 | 127 | 3838895274384
ZE-4262010 | Fusible de media tensión VV 20/36 kV - 25 A | 268.49 | Fusibles de media tensión | ZE VV | 3 | 127 | 3838895274421
ZE-4262012 | Fusible de media tensión VV 20/36 kV - 32 A | 336.33 | Fusibles de media tensión | ZE VV | 3 | 127 | 3838895274469
ZE-4262013 | Fusible de media tensión VV 20/36 kV - 40 A | 360.47 | Fusibles de media tensión | ZE VV | 3 | 127 | 3838895274506
ZE-4262014 | Fusible de media tensión VV 20/36 kV - 50 A | 474.97 | Fusibles de media tensión | ZE VV | 3 | 127 | 3838895274544
ZE-4262015 | Fusible de media tensión VV 20/36 kV - 63 A | 494.1 | Fusibles de media tensión | ZE VV | 3 | 127 | 3838895274582
ZE-4723103 | Fusible NH1C 440Vdc 20A gBat | 49.55 | Fusibles y bases DC | ZE gBat | 3 | 106
ZE-4723104 | Fusible NH1C 440Vdc 25A gBat | 49.88 | Fusibles y bases DC | ZE gBat | 3 | 106
ZE-4723105 | Fusible NH1C 440Vdc 32A gBat | 49.31 | Fusibles y bases DC | ZE gBat | 3 | 106
ZE-4723106 | Fusible NH1C 440Vdc 40A gBat | 49.68 | Fusibles y bases DC | ZE gBat | 3 | 106
ZE-4723107 | Fusible NH1C 440Vdc 50A gBat | 50.16 | Fusibles y bases DC | ZE gBat | 3 | 106
ZE-4723108 | Fusible NH1C 440Vdc 63A gBat | 50.5 | Fusibles y bases DC | ZE gBat | 3 | 106
ZE-4723109 | Fusible NH1C 440Vdc 80A gBat | 50.86 | Fusibles y bases DC | ZE gBat | 3 | 106
ZE-4723110 | Fusible NH1C 440Vdc 100A gBat | 51.1 | Fusibles y bases DC | ZE gBat | 3 | 106
ZE-4723111 | Fusible NH1C 440Vdc 125A gBat | 51.74 | Fusibles y bases DC | ZE gBat | 3 | 106
ZE-4723112 | Fusible NH1C 440Vdc 160A gBat | 52.3 | Fusibles y bases DC | ZE gBat | 3 | 106
ZE-4723234 | Fusible baja tensión NH1 gS 800 Vac - 160A | 223.18 | Fusibles y bases AC | ZE | 3 | 96
ZE-4723235 | Fusible baja tensión NH1 gS 800 Vac - 200A | 232.67 | Fusibles y bases AC | ZE | 3 | 96
ZE-4723236 | Fusible baja tensión NH1 gS 800 Vac - 250A | 244.67 | Fusibles y bases AC | ZE | 3 | 96
ZE-4723237 | Fusible baja tensión NH1 gS 800 Vac - 315A | 285.77 | Fusibles y bases AC | ZE | 3 | 96
ZE-4723259 | Fusible NH1 550Vdc 40A gBat | 124.47 | Fusibles y bases DC | ZE gBat | 3 | 107
ZE-4723260 | Fusible NH1 550Vdc 50A gBat | 125.96 | Fusibles y bases DC | ZE gBat | 3 | 107
ZE-4723261 | Fusible NH1 550Vdc 63A gBat | 127.44 | Fusibles y bases DC | ZE gBat | 3 | 107
ZE-4723262 | Fusible NH1 550Vdc 80A gBat | 133.79 | Fusibles y bases DC | ZE gBat | 3 | 107
ZE-4723263 | Fusible NH1 550Vdc 100A gBat | 135.39 | Fusibles y bases DC | ZE gBat | 3 | 107
ZE-4723264 | Fusible NH1 550Vdc 125A gBat | 136.36 | Fusibles y bases DC | ZE gBat | 3 | 107
ZE-4723265 | Fusible NH1 550Vdc 160A gBat | 136.99 | Fusibles y bases DC | ZE gBat | 3 | 107
ZE-4723266 | Fusible NH1 550Vdc 200A gBat | 145.88 | Fusibles y bases DC | ZE gBat | 3 | 107
ZE-4723267 | Fusible NH1 550Vdc 224A gBat | 146.6 | Fusibles y bases DC | ZE gBat | 3 | 107
ZE-4723268 | Fusible NH1 550Vdc 250A gBat | 147.15 | Fusibles y bases DC | ZE gBat | 3 | 107
ZE-4723289 | Fusible NH1 700Vdc 40A gBat | 110.11 | Fusibles y bases DC | ZE gBat | 3 | 107
ZE-4723290 | Fusible NH1 700Vdc 50A gBat | 111.41 | Fusibles y bases DC | ZE gBat | 3 | 107
ZE-4723291 | Fusible NH1 700Vdc 63A gBat | 112.72 | Fusibles y bases DC | ZE gBat | 3 | 107
ZE-4723292 | Fusible NH1 700Vdc 80A gBat | 118.35 | Fusibles y bases DC | ZE gBat | 3 | 107
ZE-4723293 | Fusible NH1 700Vdc 100A gBat | 118.86 | Fusibles y bases DC | ZE gBat | 3 | 107
ZE-4723294 | Fusible NH1 700Vdc 125A gBat | 119.77 | Fusibles y bases DC | ZE gBat | 3 | 107
ZE-4723295 | Fusible NH1 700Vdc 160A gBat | 121.18 | Fusibles y bases DC | ZE gBat | 3 | 107
ZE-4723296 | Fusible NH1 700Vdc 200A gBat | 126.67 | Fusibles y bases DC | ZE gBat | 3 | 107
ZE-4723297 | Fusible NH1 700Vdc 224A gBat | 128.19 | Fusibles y bases DC | ZE gBat | 3 | 107
ZE-4723298 | Fusible NH1 700Vdc 250A gBat | 129.68 | Fusibles y bases DC | ZE gBat | 3 | 107
ZE-4723320 | Fusible NH1 800Vdc 40A gBat | 119.98 | Fusibles y bases DC | ZE gBat | 3 | 107
ZE-4723321 | Fusible NH1 800Vdc 50A gBat | 119.98 | Fusibles y bases DC | ZE gBat | 3 | 107
ZE-4723322 | Fusible NH1 800Vdc 63A gBat | 119.98 | Fusibles y bases DC | ZE gBat | 3 | 107
ZE-4723323 | Fusible NH1 800Vdc 80A gBat | 135.63 | Fusibles y bases DC | ZE gBat | 3 | 107
ZE-4723324 | Fusible NH1 800Vdc 100A gBat | 135.63 | Fusibles y bases DC | ZE gBat | 3 | 107
ZE-4723325 | Fusible NH1 800Vdc 125A gBat | 135.63 | Fusibles y bases DC | ZE gBat | 3 | 107
ZE-4723326 | Fusible NH1 800Vdc 160A gBat | 135.63 | Fusibles y bases DC | ZE gBat | 3 | 107
ZE-4723327 | Fusible NH1 800Vdc 200A gBat | 166.93 | Fusibles y bases DC | ZE gBat | 3 | 107
ZE-4724234 | Fusible baja tensión NH2 gS 800 Vac - 350A | 275.66 | Fusibles y bases AC | ZE | 3 | 96
ZE-4724235 | Fusible baja tensión NH2 gS 800 Vac - 400A | 319.28 | Fusibles y bases AC | ZE | 3 | 96
ZE-4724260 | Fusible NH2 550Vdc 125A gBat | 150.39 | Fusibles y bases DC | ZE gBat | 3 | 107
ZE-4724261 | Fusible NH2 550Vdc 160A gBat | 152.17 | Fusibles y bases DC | ZE gBat | 3 | 107
ZE-4724262 | Fusible NH2 550Vdc 200A gBat | 153.96 | Fusibles y bases DC | ZE gBat | 3 | 107
ZE-4724263 | Fusible NH2 550Vdc 224A gBat | 164.82 | Fusibles y bases DC | ZE gBat | 3 | 107
ZE-4724264 | Fusible NH2 550Vdc 250A gBat | 166.79 | Fusibles y bases DC | ZE gBat | 3 | 107
ZE-4724265 | Fusible NH2 550Vdc 315A gBat | 168.74 | Fusibles y bases DC | ZE gBat | 3 | 107
ZE-4724266 | Fusible NH2 550Vdc 350A gBat | 184.22 | Fusibles y bases DC | ZE gBat | 3 | 107
ZE-4724267 | Fusible NH2 550Vdc 400A gBat | 185.28 | Fusibles y bases DC | ZE gBat | 3 | 107
ZE-4724290 | Fusible NH2 700Vdc 125A gBat | 133.04 | Fusibles y bases DC | ZE gBat | 3 | 107
ZE-4724291 | Fusible NH2 700Vdc 160A gBat | 134.62 | Fusibles y bases DC | ZE gBat | 3 | 107
ZE-4724292 | Fusible NH2 700Vdc 200A gBat | 136.22 | Fusibles y bases DC | ZE gBat | 3 | 107
ZE-4724293 | Fusible NH2 700Vdc 224A gBat | 145.81 | Fusibles y bases DC | ZE gBat | 3 | 107
ZE-4724294 | Fusible NH2 700Vdc 250A gBat | 147.55 | Fusibles y bases DC | ZE gBat | 3 | 107
ZE-4724295 | Fusible NH2 700Vdc 315A gBat | 149.28 | Fusibles y bases DC | ZE gBat | 3 | 107
ZE-4724296 | Fusible NH2 700Vdc 350A gBat | 162.85 | Fusibles y bases DC | ZE gBat | 3 | 107
ZE-4724297 | Fusible NH2 700Vdc 400A gBat | 163.88 | Fusibles y bases DC | ZE gBat | 3 | 107
ZE-4724320 | Fusible NH2 800Vdc 125A gBat | 179.97 | Fusibles y bases DC | ZE gBat | 3 | 107
ZE-4724321 | Fusible NH2 800Vdc 160A gBat | 179.97 | Fusibles y bases DC | ZE gBat | 3 | 107
ZE-4724322 | Fusible NH2 800Vdc 200A gBat | 179.97 | Fusibles y bases DC | ZE gBat | 3 | 107
ZE-4724323 | Fusible NH2 800Vdc 224A gBat | 179.97 | Fusibles y bases DC | ZE gBat | 3 | 107
ZE-4724324 | Fusible NH2 800Vdc 250A gBat | 179.97 | Fusibles y bases DC | ZE gBat | 3 | 107
ZE-4724325 | Fusible NH2 800Vdc 315A gBat | 179.97 | Fusibles y bases DC | ZE gBat | 3 | 107
ZE-4724326 | Fusible NH2 800Vdc 350A gBat | 179.97 | Fusibles y bases DC | ZE gBat | 3 | 107
ZE-4724327 | Fusible NH2 800Vdc 400A gBat | 179.97 | Fusibles y bases DC | ZE gBat | 3 | 107
ZE-4725232 | Fusible baja tensión NH3 gS 800 Vac - 350A | 326.87 | Fusibles y bases AC | ZE | 3 | 96
ZE-4725233 | Fusible baja tensión NH3 gS 800 Vac - 400A | 371.12 | Fusibles y bases AC | ZE | 3 | 96
ZE-4725234 | Fusible baja tensión NH3 gS 800 Vac - 450A | 393.29 | Fusibles y bases AC | ZE | 3 | 96
ZE-4725235 | Fusible baja tensión NH3 gS 800 Vac - 500A | 422.96 | Fusibles y bases AC | ZE | 3 | 96
ZE-4725260 | Fusible NH3 550Vdc 250A gBat | 221.85 | Fusibles y bases DC | ZE gBat | 3 | 107
ZE-4725261 | Fusible NH3 550Vdc 315A gBat | 224.52 | Fusibles y bases DC | ZE gBat | 3 | 107
ZE-4725262 | Fusible NH3 550Vdc 350A gBat | 227.13 | Fusibles y bases DC | ZE gBat | 3 | 107
ZE-4725263 | Fusible NH3 550Vdc 400A gBat | 244.71 | Fusibles y bases DC | ZE gBat | 3 | 107
ZE-4725264 | Fusible NH3 550Vdc 425A gBat | 245.33 | Fusibles y bases DC | ZE gBat | 3 | 107
ZE-4725265 | Fusible NH3 550Vdc 500A gBat | 270.04 | Fusibles y bases DC | ZE gBat | 3 | 107
ZE-4725266 | Fusible NH3 550Vdc 630A gBat | 270.51 | Fusibles y bases DC | ZE gBat | 3 | 107
ZE-4725290 | Fusible NH3 700Vdc 250A gBat | 196.25 | Fusibles y bases DC | ZE gBat | 3 | 107
ZE-4725291 | Fusible NH3 700Vdc 315A gBat | 198.59 | Fusibles y bases DC | ZE gBat | 3 | 107
ZE-4725292 | Fusible NH3 700Vdc 350A gBat | 200.92 | Fusibles y bases DC | ZE gBat | 3 | 107
ZE-4725293 | Fusible NH3 700Vdc 400A gBat | 216.3 | Fusibles y bases DC | ZE gBat | 3 | 107
ZE-4725294 | Fusible NH3 700Vdc 425A gBat | 216.97 | Fusibles y bases DC | ZE gBat | 3 | 107
ZE-4725295 | Fusible NH3 700Vdc 500A gBat | 238.85 | Fusibles y bases DC | ZE gBat | 3 | 107
ZE-4725296 | Fusible NH3 700Vdc 630A gBat | 239.31 | Fusibles y bases DC | ZE gBat | 3 | 107
ZE-4941208 | Barreta NH4 | 81.49 | Fusibles y bases portafusibles | ZE | 5 | 129
ZE-4941230 | Barreta NH00 | 11.14 | Fusibles y bases portafusibles | ZE | 9 | 129 | 3838895814566
ZE-4941232 | Barreta NH1 | 15.6 | Fusibles y bases portafusibles | ZE | 6 | 129
ZE-4941233 | Barreta NH2 | 20.03 | Fusibles y bases portafusibles | ZE | 6 | 129
ZE-4941234 | Barreta NH3 | 25.31 | Fusibles y bases portafusibles | ZE | 6 | 129
ZE-4941330 | Separador HN00 | 1.9 | Fusibles y bases portafusibles | ZE | 20 | 129
ZE-4941332 | Separador HN01 | 5.56 | Fusibles y bases portafusibles | ZE | 20 | 129
ZE-4941333 | Separador HN02 | 5.78 | Fusibles y bases portafusibles | ZE | 20 | 129
ZE-4941334 | Separador HN03 | 5.9 | Fusibles y bases portafusibles | ZE | 20 | 129
ZFV32SMAH1A4+2 | Interruptor compacto 58 A 1000 Vdc | 400.71 | Interruptores compactos AC | ZBK | 1 | -
ZFV40SMAH1A4O | Interruptor compacto 40 A 1000 Vdc | 281.74 | Interruptores compactos AC | ZBK | 1 | -
ZFV55SMAH1A4O | Interruptor compacto 55 A 1000 Vdc | 375.68 | Interruptores compactos AC | ZBK | 1 | -
ZSA477700 | Separador | 0.42 | Aisladores y soportes de barras | AISLADORES | 50 | 135/137 | 8007951912293
ZSA478500 | Separador | 0.9 | Aisladores y soportes de barras | AISLADORES | 50 | 135/137 | 8007951912309
ZSA479300 | Separador | 0.93 | Aisladores y soportes de barras | AISLADORES | 50 | 135/137 | 8007951912316
ZSA481900 | Separador | 1.13 | Aisladores y soportes de barras | AISLADORES | 50 | 135/137
ZSA482700 | Separador | 1.13 | Aisladores y soportes de barras | AISLADORES | 50 | 135/137
ZSA483500 | Separador | 1.18 | Aisladores y soportes de barras | AISLADORES | 50 | 135/137
ZSA484300 | Separador | 1.22 | Aisladores y soportes de barras | AISLADORES | 50 | 135/137
ZSA485000 | Separador | 1.39 | Aisladores y soportes de barras | AISLADORES | 50 | 135/137
ZSA486800 | Separador | 1.53 | Aisladores y soportes de barras | AISLADORES | 50 | 135/137
ZSA487600 | Separador | 1.53 | Aisladores y soportes de barras | AISLADORES | 50 | 135/137
ZSA488400 | Separador | 1.73 | Aisladores y soportes de barras | AISLADORES | 50 | 135/137 | 8007951912415
ZSA489200 | Separador | 1.73 | Aisladores y soportes de barras | AISLADORES | 50 | 135/137
ZSA497500 | Soporte tam.I 3P | 55.65 | Aisladores y soportes de barras | AISLADORES | 1 | 135/137 | 8007951912514
ZSA498300 | Soporte tam.II 3P | 63.73 | Aisladores y soportes de barras | AISLADORES | 1 | 135/137 | 8007951912521
ZSA499100 | Soporte tam.III 3P | 76.95 | Aisladores y soportes de barras | AISLADORES | 1 | 135/137
ZSA500600 | Soporte tam.IV 3P | 98.28 | Aisladores y soportes de barras | AISLADORES | 1 | 135/137
ZSA501400 | Soporte tam.I 3P+N | 56.86 | Aisladores y soportes de barras | AISLADORES | 1 | 135/137
ZSA502200 | Soporte tam.II 3P+N | 66.56 | Aisladores y soportes de barras | AISLADORES | 1 | 135/137
ZSA503000 | Soporte tam.III 3P+N | 86.9 | Aisladores y soportes de barras | AISLADORES | 1 | 135/137 | 8007951912576
ZSA504800 | Soporte tam.IV 3P+N | 116.08 | Aisladores y soportes de barras | AISLADORES | 1 | 135/137
ZSA512100 | Aislador separador ┼ 15 M4 | 2.87 | Aisladores y soportes de barras | AISLADORES | 250 | 136
ZSA514700 | Aislador separador ┼ 20 M4 | 3.1 | Aisladores y soportes de barras | AISLADORES | 250 | 136
ZSA516200 | Aislador separador ┼ 20 M6 | 3.3 | Aisladores y soportes de barras | AISLADORES | 250 | 136 | 8007951912705
ZSA519600 | Aislador separador ┼ 25,5 M5 | 3.36 | Aisladores y soportes de barras | AISLADORES | 100 | 136 | 8007951912736
ZSA520400 | Aislador separador ┼ 25,5 M6 | 3.4 | Aisladores y soportes de barras | AISLADORES | 100 | 136 | 8007951912743
ZSA521200 | Aislador separador ┼ 30 M6 | 5.45 | Aisladores y soportes de barras | AISLADORES | 50 | 136 | 8007951912750
ZSA525300 | Aislador separador ┼ 35 M6 | 5.44 | Aisladores y soportes de barras | AISLADORES | 50 | 136 | 8007951912798
ZSA527900 | Aislador separador ┼ 35 M8 | 5.44 | Aisladores y soportes de barras | AISLADORES | 50 | 136 | 8007951912811
ZSA528700 | Aislador separador ┼ 35 M10 | 6.53 | Aisladores y soportes de barras | AISLADORES | 50 | 136 | 8007951912828
ZSA533700 | Aislador separador ┼ 40 M8 | 8.35 | Aisladores y soportes de barras | AISLADORES | 25 | 136 | 8007951912873
ZSA534500 | Aislador separador ┼ 40 M10 | 8.63 | Aisladores y soportes de barras | AISLADORES | 25 | 136 | 8007951912880
ZSA536000 | Aislador separador ┼ 45 M6 | 8.87 | Aisladores y soportes de barras | AISLADORES | 25 | 136 | 8007951912903
ZSA537800 | Aislador separador ┼ 45 M8 | 8.99 | Aisladores y soportes de barras | AISLADORES | 25 | 136
ZSA544400 | Aislador separador ┼ 50 M8 | 10.42 | Aisladores y soportes de barras | AISLADORES | 25 | 136 | 8007951912989
ZSA547700 | Aislador separador ┼ 50 M10 | 11.78 | Aisladores y soportes de barras | AISLADORES | 25 | 136 | 8007951913016
ZSA553500 | Aislador separador ┼ 60 M10 | 12.41 | Aisladores y soportes de barras | AISLADORES | 25 | 136 | 8007951913078
ZSA554300 | Aislador separador ┼ 60 M12 | 12.59 | Aisladores y soportes de barras | AISLADORES | 25 | 136 | 8007951913085
ZSA555000 | Aislador separador ┼ 63 M6 | 16.02 | Aisladores y soportes de barras | AISLADORES | 25 | 136 | 8007951913092
ZSA558400 | Aislador separador ┼ 65 M8 | 12.27 | Aisladores y soportes de barras | AISLADORES | 10 | 136
ZSA559200 | Aislador separador ┼ 65 M10 | 12.79 | Aisladores y soportes de barras | AISLADORES | 5 | 136 | 8007951913139
ZSA566700 | Aislador separador ┼ 75 M12 | 21.87 | Aisladores y soportes de barras | AISLADORES | 5 | 136 | 8007951913191
ZSA574100 | Aislador separador ┼ 80 M12 | 23.2 | Aisladores y soportes de barras | AISLADORES | 5 | 136 | 8007951913276
ZSA577400 | Aislador separador ┼ 100 M16 | 32.1 | Aisladores y soportes de barras | AISLADORES | 5 | 136 | 8007951913313
ZSA590700 | Aislador de columna Ø 20 ┴ 25 M5 | 4.81 | Aisladores y soportes de barras | AISLADORES | 100 | 136 | 8007951913436
ZSA591500 | Aislador de columna Ø 20 ┴ 25 M6 | 5.49 | Aisladores y soportes de barras | AISLADORES | 100 | 136 | 8007951913443
ZSA592300 | Aislador de columna Ø 20 ┴ 25 M8 | 5.49 | Aisladores y soportes de barras | AISLADORES | 100 | 136
ZSA595600 | Aislador de columna Ø 20 ┴ 30 M6 | 5.11 | Aisladores y soportes de barras | AISLADORES | 100 | 136 | 8007951913474
ZSA596400 | Aislador de columna Ø 20 ┴ 30 M8 | 5.49 | Aisladores y soportes de barras | AISLADORES | 100 | 136 | 8007951913481
ZSA598000 | Aislador de columna Ø 20 ┴ 35 M6 | 5.93 | Aisladores y soportes de barras | AISLADORES | 100 | 136 | 8007951913504
ZSA599800 | Aislador de columna Ø 20 ┴ 35 M8 | 6.16 | Aisladores y soportes de barras | AISLADORES | 100 | 136 | 8007951913511
ZSA601200 | Aislador de columna Ø 20 ┴ 40 M6 | 6.58 | Aisladores y soportes de barras | AISLADORES | 100 | 136 | 8007951913535
ZSA602000 | Aislador de columna Ø 20 ┴ 40 M8 | 6.69 | Aisladores y soportes de barras | AISLADORES | 100 | 136 | 8007951913542
ZSA606100 | Aislador de columna Ø 20 ┴ 50 M5 | 6.96 | Aisladores y soportes de barras | AISLADORES | 50 | 136 | 8007951913580
ZSA607900 | Aislador de columna Ø 20 ┴ 50 M6 | 6.96 | Aisladores y soportes de barras | AISLADORES | 50 | 136 | 8007951913597
ZSA608700 | Aislador de columna Ø 20 ┴ 50 M8 | 7.12 | Aisladores y soportes de barras | AISLADORES | 50 | 136 | 8007951913603
ZSA614500 | Aislador de columna Ø 30 ┴ 40 M8 | 8.54 | Aisladores y soportes de barras | AISLADORES | 25 | 136 | 8007951913665
ZSA618600 | Aislador de columna Ø 30 ┴ 50 M8 | 9.33 | Aisladores y soportes de barras | AISLADORES | 25 | 136 | 8007951913702
ZSA620200 | Aislador de columna Ø 30 ┴ 55 M8 | 10.56 | Aisladores y soportes de barras | AISLADORES | 25 | 136 | 8007951913733
ZSA622800 | Aislador de columna Ø 30 ┴ 60 M8 | 11.64 | Aisladores y soportes de barras | AISLADORES | 25 | 136 | 8007951913757
ZSA627700 | Aislador de columna Ø 40 ┴ 30 M8 | 9.76 | Aisladores y soportes de barras | AISLADORES | 25 | 136 | 8007951913818
ZSA628500 | Aislador de columna Ø 40 ┴ 30 M10 | 10.04 | Aisladores y soportes de barras | AISLADORES | 25 | 136 | 8007951913825
ZSA631900 | Aislador de columna Ø 40 ┴ 40 M8 | 10.56 | Aisladores y soportes de barras | AISLADORES | 25 | 136 | 8007951913856
ZSA633500 | Aislador de columna Ø 40 ┴ 40 M12 | 12.87 | Aisladores y soportes de barras | AISLADORES | 25 | 136
ZSA634300 | Aislador de columna Ø 40 ┴ 45 M8 | 11.64 | Aisladores y soportes de barras | AISLADORES | 20 | 136 | 8007951913887
ZSA638400 | Aislador de columna Ø 40 ┴ 50 M10 | 15.03 | Aisladores y soportes de barras | AISLADORES | 20 | 136 | 8007951913924
ZSA639200 | Aislador de columna Ø 40 ┴ 50 M12 | 15.03 | Aisladores y soportes de barras | AISLADORES | 20 | 136
ZSA647500 | Aislador de columna Ø 40 ┴ 60 M10 | 13.65 | Aisladores y soportes de barras | AISLADORES | 20 | 136 | 8007951913986
ZSA688900 | Aislador pasante | 9.97 | Aisladores y soportes de barras | AISLADORES | 5 | 135/137
ZSA689700 | Aislador pasante | 11.86 | Aisladores y soportes de barras | AISLADORES | 5 | 135/137 | 8007951914426
ZSA690500 | Aislador pasante | 12.97 | Aisladores y soportes de barras | AISLADORES | 5 | 135/137 | 8007951914433
ZSA691300 | Aislador pasante | 19.92 | Aisladores y soportes de barras | AISLADORES | 5 | 135/137 | 8007951914440
ZSA692100 | Aislador pasante | 25.42 | Aisladores y soportes de barras | AISLADORES | 5 | 135/137 | 8007951914457
ZSA693900 | Aislador pasante | 46.92 | Aisladores y soportes de barras | AISLADORES | 5 | 135/137
ZSA694700 | Aislador pasante | 79.62 | Aisladores y soportes de barras | AISLADORES | 5 | 135
ZTC0015 | Interruptor pulsador bipolar 16A/230V AC1 | 48.97 | Maniobra y seguridad | ZTC | 1 | 125
ZTC1010 | Interruptor pulsadores, bobina de mínima y tomacorriente 2P+E 6h 13,5A Uc 230V | 87.08 | Maniobra y seguridad | ZTC | 1 | 122/123
ZTC1011 | Interruptor pulsadores, bobina de mínima y tomacorriente | 110.99 | Maniobra y seguridad | ZTC | 1 | 122/123
ZTC1030U | Interruptor pulsadores, bobina de mínima y tomacorriente | 123.87 | Maniobra y seguridad | ZTC | 1 | 122/123
ZTC1042 | Interruptor pulsadores, bobina de mínima y tomacorriente | 109.86 | Maniobra y seguridad | ZTC | 1 | 122/123
ZTC1134U | Interruptor pulsadores, bobina de mínima y tomacorriente | 87.08 | Maniobra y seguridad | ZTC | 1 | 122/123
ZTC1136U | Interruptor pulsadores, bobina de mínima y tomacorriente | 110.99 | Maniobra y seguridad | ZTC | 1 | 122/123
ZTC207107 | Interruptor pulsadores, bobina de mínima y tomacorriente 2P+E 6h 13,5A Uc 230V | 89.69 | Maniobra y seguridad | ZTC | 1 | 122/123
ZTC207109 | Interruptor pulsadores, bobina de mínima y tomacorriente 3P+E 6h 13,5A Uc 400V | 119.62 | Maniobra y seguridad | ZTC | 1 | 122/123
ZTC207139U | Interruptor pulsadores, bobina de mínima y tomacorriente | 88.49 | Maniobra y seguridad | ZTC | 1 | 122/123
ZTC300530 | Membrana pulsador marco amarillo | 7.24 | Maniobra y seguridad | ZTC | 1 | 123
ZTC300662 | Tapa protección pulsador rojo/amarillo con bloqueo | 9.05 | Maniobra y seguridad | ZTC | 1 | 123
ZTC300828 | Membrana protección pulsadores marco negro | 8.69 | Maniobra y seguridad | ZTC | 1 | 123
ZTC301301 | Tapa protección pulsador negro/gris con bloqueo | 9.05 | Maniobra y seguridad | ZTC | 1 | 123
ZTC306201.03 | Interruptor pulsador con membrana bipolar 16A/230V AC1 | 30.86 | Maniobra y seguridad | ZTC | 1 | 124
ZTC306202.07 | Interruptor pulsador bipolar 16A/230V AC1 | 30.86 | Maniobra y seguridad | ZTC | 1 | 125
ZTC306P300.02 | Interruptor pulsador con membrana bipolar 16A/230V AC1 | 48.97 | Maniobra y seguridad | ZTC | 1 | 125
ZTC325101U | Interruptor pulsadores, bobina de mínima y tomacorriente | 100.33 | Maniobra y seguridad | ZTC | 1 | 122/123 | 8433996036081
ZTC351827 | Membrana para tapa protección pulsadores | 5.78 | Maniobra y seguridad | ZTC | 1 | 123
ZTM280013 | Interruptor rotativo con bobina de mínima 25A 230V negro/gris | 218.18 | Maniobra y seguridad | ZTM | 1 | 123
ZTM280014 | Interruptor rotativo con bobina de mínima 25A 400V negro/gris | 218.18 | Maniobra y seguridad | ZTM | 1 | 123
ZTM280017 | Interruptor rotativo con bobina de mínima 25A 230V rojo/amarillo | 218.18 | Maniobra y seguridad | ZTM | 1 | 123
ZTM280018 | Interruptor rotativo con bobina de mínima 25A 400V rojo/amarillo | 218.18 | Maniobra y seguridad | ZTM | 1 | 123
ZTP300941 | Membrana protección pulsadores marco amarillo | 10.14 | Maniobra y seguridad | ZTP | 1 | 125
ZVE008900 | Analizador modular monofásico | 254.88 | Instrumentación | VE | 1 | 144
ZVE009700 | Analizador modular monofásico | 332.42 | Instrumentación | VE | 1 | 144 | 8007951118121
ZVE035200 | Analizador modular monofásico | 354.59 | Instrumentación | VE | 1 | 144 | 8007951118480
ZVE044400 | Contador energía Energy - 230 D22 | 199.46 | Contadores de energía | VE | 1 | 144 | 8007951118596
ZVE045100 | Analizador modular trifásico | 698.13 | Instrumentación | VE | 1 | 144 | 8007951118602
ZVE143400 | Relé de control de corriente | 153.02 | Reles de control | VE | 1 | 140 | 8007951119111
ZVE144200 | Relé de control de tensión | 153.02 | Reles de control | VE | 1 | 140 | 8007951119128
ZVE145900 | Temporizador multifunción | 148.75 | Temporizadores | VE | 1 | 141 | 8007951119135
ZVE146700 | Temporizador paro-marcha | 155.86 | Temporizadores | VE | 1 | 141 | 8007951119142
ZVE147500 | Arrancador estrella - triángulo | 103.95 | Temporizadores | VE | 1 | 141 | 8007951119159
ZVE149100 | Amperímetro y voltímetro 2DIN | 155.85 | Instrumentación | VE | 1 | 142 | 8007951119180
ZVE195400 | Amperímetro y voltímetro 72X72 | 181.85 | Instrumentación | VE | 1 | 142 | 8007951119449
ZVE299400 | Contador de energía Energy - 230 M | 272.59 | Contadores de energía | VE | 1 | 141
ZVE321600 | Contador de energía Energy - 230 micro | 161.83 | Contadores de energía | VE | 1 | 144
ZVE333100 | Multímetro electrónico digial 4 DIN | 238.83 | Instrumentación | VE | 1 | 142
ZVE334900 | Multímetro electrónico digial 72x72 | 235.28 | Instrumentación | VE | 1 | 142 | 8007951121190
ZVE447900 | Relé control de temperatura TCR | 198.85 | Reles de control | VE | 1 | 140
ZVE758400 | MICRO AST MICRO ASTR.DIG.TIME SWITCH 1CH | 137.5 | Instrumentación | VE | 1 | -
ZVE762300 | TMS 24/24 PWR SUPPL.24W 115-230/24V 2DIN | 130.9 | Instrumentación | VE | 1 | -
ZVE764600 | MEMO WIFI ASTRO DIGITAL TIME SWITCH 1CH | 242 | Instrumentación | VE | 1 | -
ZVE780700 | TMS 24/108 PWR SUP.108W 115-230/24V 7DIN | 214.24 | Instrumentación | VE | 1 | -
ZVE791800 | TMS 24/36 PWR SUPPL.36W 115-230/24V 4DIN | 214.24 | Instrumentación | VE | 1 | -
ZVE791900 | TMS 24/60 PWR SUPPL.60W 115-230/24V 4DIN | 151.76 | Instrumentación | VE | 1 | -
ZVE792000 | ENERGY-230 D40 WI-FI ENERGY METER | 225 | Instrumentación | VE | 1 | -
ZVE792100 | TE-200 STAIRCASE LIGHT SWITCH | 151.76 | Instrumentación | VE | 1 | -
ZVE794600 | ENERGY-400 3DIN PWR ENERGY COUNTER | 308 | Instrumentación | VE | 1 | -
ZVJ79720000 | ENERGY-230 D MICRO LCD ENERGY METER | 154 | Instrumentación | VE | 1 | -
ZVM245800 | Voltímetro digital DC 1V 2 DIN | 167.86 | Instrumentación | VE | 1 | 143
ZVM246600 | Voltímetro digital DC 10V 2 DIN | 167.86 | Instrumentación | VE | 1 | 143
ZVM247400 | Voltímetro digital DC 100V 2 DIN | 167.86 | Instrumentación | VE | 1 | 143
ZVM248200 | Voltímetro digital DC 608V 2 DIN | 167.86 | Instrumentación | VE | 1 | 143
ZVM249000 | Amperímetro digital DC 10A 2 DIN | 151.12 | Instrumentación | VE | 1 | 143
ZVM256500 | Amperímetro multiescala digital DC 2DIN | 139.85 | Instrumentación | VE | 1 | 143
ZVM258100 | Frecuencímetro 2 DIN | 143.3 | Instrumentación | VE | 1 | 142
ZVM260700 | Voltímetro-Amperímetro 2 DIN | 139.85 | Instrumentación | VE | 1 | 142 | 8007951067542
ZVM262300 | Voltímetro digital DC 1V 4 DIN | 193.94 | Instrumentación | VE | 1 | 143
ZVM263100 | Voltímetro digital DC 10V 4 DIN | 193.94 | Instrumentación | VE | 1 | 143
ZVM265600 | Voltímetro digital DC 600V 4 DIN | 193.94 | Instrumentación | VE | 1 | 143
ZVM266400 | Amperímetro digital DC 1A 4 DIN | 153.2 | Instrumentación | VE | 1 | 143
ZVM268000 | Amperímetro multiescala digital DC 4DIN | 156.29 | Instrumentación | VE | 1 | 143
ZVM293800 | Voltímetro-Amperímetro 72X72 | 148.85 | Instrumentación | VE | 1 | 142 | 8007951072201
ZVM295300 | Voltímetro digital DC 1V 72X72 | 152.71 | Instrumentación | VE | 1 | 143
ZVM296100 | Voltímetro digital DC 10V 72X72 | 152.71 | Instrumentación | VE | 1 | 143
ZVM297900 | Voltímetro digital DC 100V 72X72 | 152.71 | Instrumentación | VE | 1 | 143
ZVM298700 | Voltímetro digital DC 600V 72X72 | 152.71 | Instrumentación | VE | 1 | 143
ZVM320900 | Amperímetro digital DC 1A 2 72X72 | 152.44 | Instrumentación | VE | 1 | 143
ZVM321700 | Amperímetro digital DC 10A 2 72X72 | 152.44 | Instrumentación | VE | 1 | 143
ZVM322500 | Amperímetro multiescala digital DC 72X72 | 148.85 | Instrumentación | VE | 1 | 143
ZVM325800 | Frecuencímetro 72X72 | 164.31 | Instrumentación | VE | 1 | 142 | 8007951072317
ZVM331600 | Voltímetro-Amperímetro relé 4 DIN | 205.15 | Instrumentación | VE | 1 | 142 | 8007951086550
ZVM332400 | Voltímetro-Amperímetro relé 72X72 | 196.82 | Instrumentación | VE | 1 | 142 | 8007951086567
ZVN560900 | Analizador simplificado | 582.72 | Instrumentación | VE | 1 | 143
ZVN561700 | Analizador standard | 728.41 | Instrumentación | VE | 1 | 143 | 8007951090021
ZVN562500 | Analizador simplificado | 582.73 | Instrumentación | VE | 1 | 144
ZVN563300 | Analizador standard | 728.41 | Instrumentación | VE | 1 | 144 | 8007951090045
ZVN794400 | Analizador salida relé | 644.08 | Instrumentación | VE | 1 | 143 | 8007951097723
ZVN795100 | Analizador salida relé | 644.08 | Instrumentación | VE | 1 | 144
ZVN812400 | Analizador modular | 640.52 | Instrumentación | VE | 1 | 144
ZVN820700 | Electrosonda | 11.54 | Reles de control | VE | 1 | 140 | 8007951078708
ZVN950200 | Contador energía Energy - 230 MLC | 286.29 | Contadores de energía | VE | 0 | 141
ZVN950289 | Contador energía Energy - 230 Tai | 360.15 | Contadores de energía | VE | 0 | 144
ZVN960100 | Contador energía Energy - 230 LC | 256.9 | Contadores de energía | VE | 1 | 144 | 8007951007098
ZVN963500 | Contador energía Energy - 400 M PWRi | 622.1 | Contadores de energía | VE | 0 | 141
ZVN964300 | Contador energía Energy - 400 PWR | 484.4 | Contadores de energía | VE | 0 | 141
ZVN971800 | Contador energía Energy - 400 PAR | 713.91 | Contadores de energía | VE | 0 | 141
ZVN973400 | Contador energía Energy - 230 D63 | 354.6 | Contadores de energía | VE | 0 | 144
ZVN984100 | Contador energía Energy - 400 D90 | 604.87 | Contadores de energía | VE | 0 | 141
ZVP807200 | Relé de control | 169.82 | Reles de control | VE | 1 | 140 | 8007951807209
ZVP809800 | Relé LCR 230 DIN control líquidos | 165 | Instrumentación | VE | 1 | -
ZVP810600 | Relé LCR 048 DIN control líquidos | 165 | Instrumentación | VE | 1 | -
ZVP811400 | Relé de control | 181.17 | Reles de control | VE | 1 | 140
ZVP812200 | Relé de control | 181.17 | Reles de control | VE | 1 | 140 | 8007951812203
ZVP813000 | Relé de control | 181.17 | Reles de control | VE | 1 | 140 | 8007951813002
ZVP827000 | Relé de control de nivel | 101.89 | Reles de control | VE | 1 | 140 | 8433996024002
ZVP830400 | Relé de control de nivel | 127.9 | Reles de control | VE | 1 | 140 | 8433996024019
ZVR448300 | ESL Electrodo de inmersión | 165 | Instrumentación | VE | 1 | -
ZVR449100 | Electrosonda con lastre | 25.75 | Reles de control | VE | 1 | 140 | 8007951450009
ZVR450900 | Electrosonda inox. | 52.9 | Reles de control | VE | 1 | 140
DM2PP32 | Placa protectora posterior M21 630…800A 3P+N | 24.79 | Accesorios | M21 | 1 | 67 | 8433996011194
DM2SI21 | Mando directo M21 250…400A | 33.78 | Accesorios | M21 | 1 | 66 | 8433996011217
DM2SI31 | Mando directo M21 630…800A | 43.89 | Accesorios | M21 | 1 | 66 | 8433996011224
LISTA DE PRECIOS 2025